## Prüfmethodenliste DAkkS
Akkreditierung / Normbezug | Fachgebiet I | Fachgebiet II | Matrixgruppe | Standort | Prüfart Prüftechnik / Detektor | Analyt / Messgröße | Matrix / Prüfgegenstand | "Flex" | Kurztitel | Stand | Titel | Modifikation / Einschränkung
PL-19082-02-01 (E) 1.1.1 | Gesundheitlicher Verbraucherschutz | Physikalische, physikalisch-chemische und chemische Untersuchungen | Lebensmittel | Erlangen | Gravimetrie | Inhaltsstoffe | Fleisch, Fleischerzeugnisse und Feinkostsalate | - | QSA-E-1397-02 | 2025-08 | Präparativ-gravimetrische Untersuchung von Lebensmitteln hinsichtlich ihrer Zusammensetzung | keine
PL-19082-02-01 (E) 1.1.10 | Gesundheitlicher Verbraucherschutz | Physikalische, physikalisch-chemische und chemische Untersuchungen | Lebensmittel | Erlangen | Massenspektrometrie (MS) mit massenselektiven Detektoren (MALDI-TOF) | Bakterien | Lebensmittel | C | QSA-E-1639-01 | 2023-07 | Bestätigung präsumtiver Salmonella spp.-Kolonien mittels MALDI-TOF Massenspektrometrie | (In Verbindung mit: Methodenvorschrift der Fa. Bruker Daltonik GmbH, Bruker Taxonomy in der aktuellen Version, MBT Compass (Version 4.1), MBT Compass Library (Version 9, 8468 MSPs), Flex Control (Version 3.4))
PL-19082-02-01 (E) 1.1.10 | Gesundheitlicher Verbraucherschutz | Physikalische, physikalisch-chemische und chemische Untersuchungen | Lebensmittel | Erlangen | Massenspektrometrie (MS) mit massenselektiven Detektoren (MALDI-TOF) | Bakterien | Lebensmittel | C | QSA-E-1631-02 | 2023-07 | Bestätigung präsumtiver Campylobacter spp.-Kolonien mittels MALDI-TOF Massenspektrometrie | (In Verbindung mit: Methodenvorschrift der Fa. Bruker Daltonik GmbH, Bruker Taxonomy in der aktuellen Version, MBT Compass (Version 4.1), MBT Compass Library (Version 9, 8468 MSPs), Flex Control (Version 3.4))
PL-19082-02-01 (E) 1.1.10 | Gesundheitlicher Verbraucherschutz | Physikalische, physikalisch-chemische und chemische Untersuchungen | Lebensmittel | Erlangen | Massenspektrometrie (MS) mit massenselektiven Detektoren (MALDI-TOF) | Bakterien | Lebensmittel | C | QSA-E-1618-03 | 2023-07 | Bestätigung präsumtiver Listeria monocytogenes- und Listeria spp.-Kolonien mittels MALDI-TOF Massenspektrometrie | (In Verbindung mit: Methodenvorschrift der Fa. Bruker Daltonik GmbH, Bruker Taxonomy in der aktuellen Version, MBT Compass (Version 4.1), MBT Compass Library (Version 9, 8468 MSPs), Flex Control (Version 3.4), MBT Subtyping Modul (Version 2))
PL-19082-02-01 (E) 1.1.2 | Gesundheitlicher Verbraucherschutz | Physikalische, physikalisch-chemische und chemische Untersuchungen | Lebensmittel | Erlangen | Elektrodenmessung | pH-Wert | Lebensmittel | A | ASU L 06.00-2 | 1980-09 | Untersuchung von Lebensmitteln - Messung des pH-Wertes in Fleisch und Fleischerzeugnissen | (Abweichung: Matrix auch andere Lebensmittel)
PL-19082-02-01 (E) 1.1.3.1 | Gesundheitlicher Verbraucherschutz | Physikalische, physikalisch-chemische und chemische Untersuchungen | Lebensmittel | Erlangen | Flüssigchromatographie (LC) mit konventionellen Detektoren (DAD, FLD) | Toxine | Lebensmittel | C | QSA-E-1467-02 | 2017-04 | Nachweis und Bestimmung von Aflatoxinen B1, B2, G1 und G2 in Lebensmitteln mittels HPLC-FLD | keine
PL-19082-02-01 (E) 1.1.3.1 | Gesundheitlicher Verbraucherschutz | Physikalische, physikalisch-chemische und chemische Untersuchungen | Lebensmittel | Erlangen | Flüssigchromatographie (LC) mit konventionellen Detektoren (DAD, FLD) | Toxine | Lebensmittel | C | ASU L 48.02-3 | 2011-01 | Bestimmung von Zearalenon in Säuglings- und Kleinkindernahrung auf Getreidebasis HPLC-Verfahren mit Reinigung an einer Immunoaffinitätssäule (Übernahme der gleichlautenden Norm DIN EN 15850, Ausgabe Juli 2010) | (optimierte Extraktion und laborspezifische Adaptionen, Erweiterung: Matrix auch andere Getreideprodukte, Öl)
PL-19082-02-01 (E) 1.1.3.1 | Gesundheitlicher Verbraucherschutz | Physikalische, physikalisch-chemische und chemische Untersuchungen | Lebensmittel | Erlangen | Flüssigchromatographie (LC) mit konventionellen Detektoren (DAD, FLD) | Toxine | Lebensmittel | C | ASU L 15.00-9 | 2014-02 | Bestimmung von Deoxynivalenol in Getreide, Getreideerzeugnissen und Säuglings- und Kleinkindernahrung auf Getreidebasis, HPLC-Verfahren mit Reinigung an einer Immunoaffinitätssäule und UV-Detektion (Übernahme der gleichnahmigen Norm DIN EN 15891, Ausgabe Dezember 2010) | (Erweiterung: Matrix Bier)
PL-19082-02-01 (E) 1.1.3.1 | Gesundheitlicher Verbraucherschutz | Physikalische, physikalisch-chemische und chemische Untersuchungen | Lebensmittel | Erlangen | Flüssigchromatographie (LC) mit konventionellen Detektoren (DAD, FLD) | Toxine | Lebensmittel | C | QSA-E-1526-02 | 2018-10 | Nachweis und Bestimmung von Aflatoxinen B1, B2, G1 und G2 und Ochratoxin A in Lebensmitteln mittels HPLC-FLD | keine
PL-19082-02-01 (E) 1.1.3.1 | Gesundheitlicher Verbraucherschutz | Physikalische, physikalisch-chemische und chemische Untersuchungen | Lebensmittel | Erlangen | Flüssigchromatographie (LC) mit konventionellen Detektoren (DAD, FLD) | Toxine | Lebensmittel | C | QSA-E-1000-03 | 2021-10 | Bestimmung von PAK (Polycyclische aromatische Kohlenwasserstoffe) in Lebensmitteln mittels LC-FLD | keine
PL-19082-02-01 (E) 1.1.3.1 | Gesundheitlicher Verbraucherschutz | Physikalische, physikalisch-chemische und chemische Untersuchungen | Lebensmittel | Erlangen | Flüssigchromatographie (LC) mit konventionellen Detektoren (DAD, FLD) | Toxine | Lebensmittel | C | QSA-E-0557-06 | 2025-04 | Bestimmung von Domoinsäure (ASP-Toxin) in Muscheln mittels HPLC-UV | keine
PL-19082-02-01 (E) 1.1.3.1 | Gesundheitlicher Verbraucherschutz | Physikalische, physikalisch-chemische und chemische Untersuchungen | Lebensmittel | Erlangen | Flüssigchromatographie (LC) mit konventionellen Detektoren (DAD, FLD) | Toxine | Lebensmittel | C | QSA-E-1470-05 | 2024-02 | Nachweis und Bestimmung von Ochratoxin A in Lebensmitteln mittels HPLC-FLD | keine
PL-19082-02-01 (E) 1.1.3.2 | Gesundheitlicher Verbraucherschutz | Physikalische, physikalisch-chemische und chemische Untersuchungen | Lebensmittel | Erlangen | Flüssigchromatographie (LC) mit massenselektiven Detektoren (MS, MS\MS) | Kontaminanten, Rückstände pharmakologisch wirksamer Substanzen, organische Verbindungen | Lebensmittel | C | QSA-E-1464-06 | 2024-09 | Screening- und Bestätigungsmethode zum Nachweis von Triphenylmethanfarbstoffen in Fischmuskulatur mittels LC-MS/MS | keine
PL-19082-02-01 (E) 1.1.3.2 | Gesundheitlicher Verbraucherschutz | Physikalische, physikalisch-chemische und chemische Untersuchungen | Lebensmittel | Erlangen | Flüssigchromatographie (LC) mit massenselektiven Detektoren (MS, MS\MS) | Kontaminanten, Rückstände pharmakologisch wirksamer Substanzen, organische Verbindungen | Lebensmittel | C | ASU L 40.00-17 | 2014-08 | Bestimmung von Antibiotika-Rückständen in Honig - HPLC-MS/MS-Verfahren | (Abweichung: Organischer Anteil im Fließmittel Methanol statt Acetonitril)
PL-19082-02-01 (E) 1.1.3.2 | Gesundheitlicher Verbraucherschutz | Physikalische, physikalisch-chemische und chemische Untersuchungen | Lebensmittel | Erlangen | Flüssigchromatographie (LC) mit massenselektiven Detektoren (MS, MS\MS) | Kontaminanten, Rückstände pharmakologisch wirksamer Substanzen, organische Verbindungen | Lebensmittel | C | QSA-E-1508-03 | 2023-10 | Bestimmung von Tropanalkaloiden in Lebensmitteln mittels LC-MS/MS | keine
PL-19082-02-01 (E) 1.1.3.2 | Gesundheitlicher Verbraucherschutz | Physikalische, physikalisch-chemische und chemische Untersuchungen | Lebensmittel | Erlangen | Flüssigchromatographie (LC) mit massenselektiven Detektoren (MS, MS\MS) | Kontaminanten, Rückstände pharmakologisch wirksamer Substanzen, organische Verbindungen | Lebensmittel | C | QSA-E-1492-02 | 2023-12 | Bestimmung von per-und polyfluorierten Alkylsubstanzen (PFAS) in tierischen Lebensmitteln mittels LC-MS/MS | keine
PL-19082-02-01 (E) 1.1.3.2 | Gesundheitlicher Verbraucherschutz | Physikalische, physikalisch-chemische und chemische Untersuchungen | Lebensmittel | Erlangen | Flüssigchromatographie (LC) mit massenselektiven Detektoren (MS, MS\MS) | Kontaminanten, Rückstände pharmakologisch wirksamer Substanzen, organische Verbindungen | Lebensmittel | C | ASU L 00.00164 | 2018-06 | Untersuchung von Lebensmitteln - Bestimmung von Pflanzenschutzmittelrückständen in Lebensmitteln tierischen Ursprungs mittels LC-MS/MS nach Acetonitril-Extraktion/Verteilung und Aufreinigung mittels dispersiver SPE | (Messung auch mittels GC-MS/MS)
PL-19082-02-01 (E) 1.1.3.2 | Gesundheitlicher Verbraucherschutz | Physikalische, physikalisch-chemische und chemische Untersuchungen | Lebensmittel | Erlangen | Flüssigchromatographie (LC) mit massenselektiven Detektoren (MS, MS\MS) | Kontaminanten, Rückstände pharmakologisch wirksamer Substanzen, organische Verbindungen | Lebensmittel | C | QSA-E-1477-02 | 2026-01 | Nachweis und Bestimmung von Ergotalkaloiden in Getreide und Getreideprodukten mittels LC-MS/MS | keine
PL-19082-02-01 (E) 1.1.3.2 | Gesundheitlicher Verbraucherschutz | Physikalische, physikalisch-chemische und chemische Untersuchungen | Lebensmittel | Erlangen | Flüssigchromatographie (LC) mit massenselektiven Detektoren (MS, MS\MS) | Kontaminanten, Rückstände pharmakologisch wirksamer Substanzen, organische Verbindungen | Lebensmittel | C | QSA-E-1463-03 | 2025-12 | Screening- und Bestätigungsmethode zum Nachweis von Nicotin und Cotinin in Muskulatur und Ei mittels LC-MS/MS | keine
PL-19082-02-01 (E) 1.1.3.2 | Gesundheitlicher Verbraucherschutz | Physikalische, physikalisch-chemische und chemische Untersuchungen | Lebensmittel | Erlangen | Flüssigchromatographie (LC) mit massenselektiven Detektoren (MS, MS\MS) | Kontaminanten, Rückstände pharmakologisch wirksamer Substanzen, organische Verbindungen | Lebensmittel | C | QSA-E-1462-03 | 2025-05 | Screening- und Bestätigungsmethode zum Nachweis von Kortikosteroiden in Muskulatur mittels LC-MS/MS | keine
PL-19082-02-01 (E) 1.1.3.2 | Gesundheitlicher Verbraucherschutz | Physikalische, physikalisch-chemische und chemische Untersuchungen | Lebensmittel | Erlangen | Flüssigchromatographie (LC) mit massenselektiven Detektoren (MS, MS\MS) | Kontaminanten, Rückstände pharmakologisch wirksamer Substanzen, organische Verbindungen | Lebensmittel | C | QSA-E-1461-07 | 2025-04 | Screening- und Bestätigungsmethode zum Nachweis von nicht-steroidalen entzündungshemmenden Mitteln (NSAID) aus der Gruppe der Aminoantipyrine/Aminophenazone in Leber mittels LC-MS/MS | keine
PL-19082-02-01 (E) 1.1.3.2 | Gesundheitlicher Verbraucherschutz | Physikalische, physikalisch-chemische und chemische Untersuchungen | Lebensmittel | Erlangen | Flüssigchromatographie (LC) mit massenselektiven Detektoren (MS, MS\MS) | Kontaminanten, Rückstände pharmakologisch wirksamer Substanzen, organische Verbindungen | Lebensmittel | C | QSA-E-1459-03 | 2024-06 | Screening- und Bestätigungsmethode zum Nachweis von im Sauren extrahierbaren nicht-steroidalen entzündungshemmenden Mitteln (NSAID) in Leber mittels LC-MS/MS | keine
PL-19082-02-01 (E) 1.1.3.2 | Gesundheitlicher Verbraucherschutz | Physikalische, physikalisch-chemische und chemische Untersuchungen | Lebensmittel | Erlangen | Flüssigchromatographie (LC) mit massenselektiven Detektoren (MS, MS\MS) | Kontaminanten, Rückstände pharmakologisch wirksamer Substanzen, organische Verbindungen | Lebensmittel | C | QSA-E-1524-03 | 2023-12 | Bestimmung von per-und polyfluorierten Alkylsubstanzen (PFAS) in tierischen Lebensmitteln mit Matrixstörung mittels LC-MS/MS | keine
PL-19082-02-01 (E) 1.1.3.2 | Gesundheitlicher Verbraucherschutz | Physikalische, physikalisch-chemische und chemische Untersuchungen | Lebensmittel | Erlangen | Flüssigchromatographie (LC) mit massenselektiven Detektoren (MS, MS\MS) | Kontaminanten, Rückstände pharmakologisch wirksamer Substanzen, organische Verbindungen | Lebensmittel | C | QSA-E-1457-03 | 2023-07 | Screening- und Bestätigungsmethode zum Nachweis von Sedativa in Niere mittels LC-MS/MS | keine
PL-19082-02-01 (E) 1.1.3.2 | Gesundheitlicher Verbraucherschutz | Physikalische, physikalisch-chemische und chemische Untersuchungen | Lebensmittel | Erlangen | Flüssigchromatographie (LC) mit massenselektiven Detektoren (MS, MS\MS) | Kontaminanten, Rückstände pharmakologisch wirksamer Substanzen, organische Verbindungen | Lebensmittel | C | QSA-E-1580-02 | 2020-12 | Bestimmung von Cannabinoiden in Lebensmitteln mittels LC-MS/MS | keine
PL-19082-02-01 (E) 1.1.3.2 | Gesundheitlicher Verbraucherschutz | Physikalische, physikalisch-chemische und chemische Untersuchungen | Lebensmittel | Erlangen | Flüssigchromatographie (LC) mit massenselektiven Detektoren (MS, MS\MS) | Kontaminanten, Rückstände pharmakologisch wirksamer Substanzen, organische Verbindungen | Lebensmittel | C | QSA-E-1458-04 | 2024-03 | Screening- und Bestätigungsmethode zum Nachweis von im Sauren extrahierbaren nicht-steroidalen entzündungshemmenden Mitteln (NSAID) in Milch mittels LC-MS/MS | keine
PL-19082-02-01 (E) 1.1.3.2 | Gesundheitlicher Verbraucherschutz | Physikalische, physikalisch-chemische und chemische Untersuchungen | Lebensmittel | Erlangen | Flüssigchromatographie (LC) mit massenselektiven Detektoren (MS, MS\MS) | Kontaminanten, Rückstände pharmakologisch wirksamer Substanzen, organische Verbindungen | Lebensmittel | C | ASU L 23.04.02-1; Entwurf | 2025-03 | Bestimmung von Opiumalkaloiden in Mohnsamen, Kleingebäck und Feine Backwaren mit Mohn mittels LC-MS/MS | keine
PL-19082-02-01 (E) 1.1.3.2 | Gesundheitlicher Verbraucherschutz | Physikalische, physikalisch-chemische und chemische Untersuchungen | Lebensmittel | Erlangen | Flüssigchromatographie (LC) mit massenselektiven Detektoren (MS, MS\MS) | Kontaminanten, Rückstände pharmakologisch wirksamer Substanzen, organische Verbindungen | Lebensmittel | C | QSA-E-1556-02 | 2023-10 | Bestimmung von Tropanalkaloiden in pflanzlichen Lebensmitteln mittels LC-MS/MS nach SPE-Aufreinigung | keine
PL-19082-02-01 (E) 1.1.3.2 | Gesundheitlicher Verbraucherschutz | Physikalische, physikalisch-chemische und chemische Untersuchungen | Lebensmittel | Erlangen | Flüssigchromatographie (LC) mit massenselektiven Detektoren (MS, MS\MS) | Kontaminanten, Rückstände pharmakologisch wirksamer Substanzen, organische Verbindungen | Lebensmittel | C | QSA-E-1569-06 | 2026-03 | Multimethode (MMP) zur Bestimmung von Antibiotika in Muskel und Niere mittels LC-MS/MS | keine
PL-19082-02-01 (E) 1.1.3.2 | Gesundheitlicher Verbraucherschutz | Physikalische, physikalisch-chemische und chemische Untersuchungen | Lebensmittel | Erlangen | Flüssigchromatographie (LC) mit massenselektiven Detektoren (MS, MS\MS) | Kontaminanten, Rückstände pharmakologisch wirksamer Substanzen, organische Verbindungen | Lebensmittel | C | QSA-E-1570-03 | 2021-12 | Multimethode (MMP) zur Bestimmung von Antibiotika in Ei mittels LC-MS/MS | keine
PL-19082-02-01 (E) 1.1.3.2 | Gesundheitlicher Verbraucherschutz | Physikalische, physikalisch-chemische und chemische Untersuchungen | Lebensmittel | Erlangen | Flüssigchromatographie (LC) mit massenselektiven Detektoren (MS, MS\MS) | Kontaminanten, Rückstände pharmakologisch wirksamer Substanzen, organische Verbindungen | Lebensmittel | C | QSA-E-1456-05 | 2024-03 | Screening- und Bestätigungsmethode zum Nachweis von Kokzidiostatika in Muskulatur und Ei mittels LC-MS/MS | keine
PL-19082-02-01 (E) 1.1.3.2 | Gesundheitlicher Verbraucherschutz | Physikalische, physikalisch-chemische und chemische Untersuchungen | Lebensmittel | Erlangen | Flüssigchromatographie (LC) mit massenselektiven Detektoren (MS, MS\MS) | Kontaminanten, Rückstände pharmakologisch wirksamer Substanzen, organische Verbindungen | Lebensmittel | C | QSA-E-1579-02 | 2026-03 | Bestimmung von Chloramphenicol in Propolis und Gelée royale mittels LC-MS/MS | keine
PL-19082-02-01 (E) 1.1.3.2 | Gesundheitlicher Verbraucherschutz | Physikalische, physikalisch-chemische und chemische Untersuchungen | Lebensmittel | Erlangen | Flüssigchromatographie (LC) mit massenselektiven Detektoren (MS, MS\MS) | Kontaminanten, Rückstände pharmakologisch wirksamer Substanzen, organische Verbindungen | Lebensmittel | C | QSA-E-1391-01 | 2014-10 | Bestimmung von Bacitracin in Muskel mittels LC-MS/MS | keine
PL-19082-02-01 (E) 1.1.3.2 | Gesundheitlicher Verbraucherschutz | Physikalische, physikalisch-chemische und chemische Untersuchungen | Lebensmittel | Erlangen | Flüssigchromatographie (LC) mit massenselektiven Detektoren (MS, MS\MS) | Kontaminanten, Rückstände pharmakologisch wirksamer Substanzen, organische Verbindungen | Lebensmittel | C | EURL-SRM, QuPPe-AO-Method, Version 3.2 | 2019-05 | Quick Method for the Analysis of NumerousHighly Polar Pesticides in Food Involving Extraction with Acidified Methanol and LC-MS/MS Measurement; II. Food of Animal Origin (QuPPe-AO-Method) | keine
PL-19082-02-01 (E) 1.1.3.2 | Gesundheitlicher Verbraucherschutz | Physikalische, physikalisch-chemische und chemische Untersuchungen | Lebensmittel | Erlangen | Flüssigchromatographie (LC) mit massenselektiven Detektoren (MS, MS\MS) | Kontaminanten, Rückstände pharmakologisch wirksamer Substanzen, organische Verbindungen | Lebensmittel | C | QSA-E-1630-01 | 2021-02 | Bestimmung von Antibiotika in Lebensmitteln pflanzlicher Herkunft mittels LC-MS/MS | keine
PL-19082-02-01 (E) 1.1.3.2 | Gesundheitlicher Verbraucherschutz | Physikalische, physikalisch-chemische und chemische Untersuchungen | Lebensmittel | Erlangen | Flüssigchromatographie (LC) mit massenselektiven Detektoren (MS, MS\MS) | Kontaminanten, Rückstände pharmakologisch wirksamer Substanzen, organische Verbindungen | Lebensmittel | C | QSA-E-1638-03 | 2026-05 | Nachweis und Bestimmung von Patulin in Lebensmitteln mittels LC MS/MS (QuEChERS) | keine
PL-19082-02-01 (E) 1.1.3.2 | Gesundheitlicher Verbraucherschutz | Physikalische, physikalisch-chemische und chemische Untersuchungen | Lebensmittel | Erlangen | Flüssigchromatographie (LC) mit massenselektiven Detektoren (MS, MS\MS) | Kontaminanten, Rückstände pharmakologisch wirksamer Substanzen, organische Verbindungen | Lebensmittel | C | QSA-E-1650-03 | 2023-02 | Screening- und Bestätigungsmethode zum Nachweis von im Sauren extrahierbaren nicht-steroidalen entzündungshemmenden Mitteln (NSAID) in Muskulatur mittels LC-MS/MS | keine
PL-19082-02-01 (E) 1.1.3.2 | Gesundheitlicher Verbraucherschutz | Physikalische, physikalisch-chemische und chemische Untersuchungen | Lebensmittel | Erlangen | Flüssigchromatographie (LC) mit massenselektiven Detektoren (MS, MS\MS) | Kontaminanten, Rückstände pharmakologisch wirksamer Substanzen, organische Verbindungen | Lebensmittel | C | QSA-E-1657-03 | 2023-10 | Screening- und Bestätigungsmethode zum Nachweis von nicht-steroidalen entzündungshemmenden Mitteln (NSAID) aus der Gruppe der Aminoantipyrine/Aminophenazone in Milch mittels LC-MS/MS | keine
PL-19082-02-01 (E) 1.1.3.2 | Gesundheitlicher Verbraucherschutz | Physikalische, physikalisch-chemische und chemische Untersuchungen | Lebensmittel | Erlangen | Flüssigchromatographie (LC) mit massenselektiven Detektoren (MS, MS\MS) | Kontaminanten, Rückstände pharmakologisch wirksamer Substanzen, organische Verbindungen | Lebensmittel | C | QSA-E-1672-02 | 2025-07 | Nachweis von Aminoglycosid-Antibiotika in Muskel, Niere, Milch, Ei und Honig mittels LC-MS/MS | keine
PL-19082-02-01 (E) 1.1.3.2 | Gesundheitlicher Verbraucherschutz | Physikalische, physikalisch-chemische und chemische Untersuchungen | Lebensmittel | Erlangen | Flüssigchromatographie (LC) mit massenselektiven Detektoren (MS, MS\MS) | Kontaminanten, Rückstände pharmakologisch wirksamer Substanzen, organische Verbindungen | Lebensmittel | C | QSA-E-1571-04 | 2020-07 | Multimethode (MMP) zum Nachweis von Antibiotika in Milch mittels LC-MS/MS | keine
PL-19082-02-01 (E) 1.1.3.2 | Gesundheitlicher Verbraucherschutz | Physikalische, physikalisch-chemische und chemische Untersuchungen | Lebensmittel | Erlangen | Flüssigchromatographie (LC) mit massenselektiven Detektoren (MS, MS\MS) | Kontaminanten, Rückstände pharmakologisch wirksamer Substanzen, organische Verbindungen | Lebensmittel | C | QSA-E-1307-04 | 2025-05 | Bestimmung von Chloramphenicol in Ei mittels LC-MS/MS | keine
PL-19082-02-01 (E) 1.1.3.2 | Gesundheitlicher Verbraucherschutz | Physikalische, physikalisch-chemische und chemische Untersuchungen | Lebensmittel | Erlangen | Flüssigchromatographie (LC) mit massenselektiven Detektoren (MS, MS\MS) | Kontaminanten, Rückstände pharmakologisch wirksamer Substanzen, organische Verbindungen | Lebensmittel | C | ASU L 00.00-115 | 2014-02 | Pflanzliche Lebensmittel - Bestimmung von Pestizidrückständen mit GC-MS und/oder LC-MS/MS nach Acetonitril-Extraktion/Verteilung und Reinigung mit dispersiver SPE - QuEChERS-Verfahren | keine
PL-19082-02-01 (E) 1.1.3.2 | Gesundheitlicher Verbraucherschutz | Physikalische, physikalisch-chemische und chemische Untersuchungen | Lebensmittel | Erlangen | Flüssigchromatographie (LC) mit massenselektiven Detektoren (MS, MS\MS) | Kontaminanten, Rückstände pharmakologisch wirksamer Substanzen, organische Verbindungen | Lebensmittel | C | QSA-E-0560-05 | 2024-10 | Bestimmung von lipophilen Algentoxinen in Muscheln und Muschelerzeugnissen mittels LC-MS/MS | keine
PL-19082-02-01 (E) 1.1.3.2 | Gesundheitlicher Verbraucherschutz | Physikalische, physikalisch-chemische und chemische Untersuchungen | Lebensmittel | Erlangen | Flüssigchromatographie (LC) mit massenselektiven Detektoren (MS, MS\MS) | Kontaminanten, Rückstände pharmakologisch wirksamer Substanzen, organische Verbindungen | Lebensmittel | C | QSA-E-0585-06 | 2026-03 | Bestimmung von Nitrofuran-Metaboliten in Muskelgewebe, Aquakulturen, Ei, Honig und Tränkwasser mittels LC-MS/MS | keine
PL-19082-02-01 (E) 1.1.3.2 | Gesundheitlicher Verbraucherschutz | Physikalische, physikalisch-chemische und chemische Untersuchungen | Lebensmittel | Erlangen | Flüssigchromatographie (LC) mit massenselektiven Detektoren (MS, MS\MS) | Kontaminanten, Rückstände pharmakologisch wirksamer Substanzen, organische Verbindungen | Lebensmittel | C | QSA-E-0588-05 | 2025-10 | Bestimmung von Nitroimidazolen in Ei und Milch mittels LC-MS/MS | keine
PL-19082-02-01 (E) 1.1.3.2 | Gesundheitlicher Verbraucherschutz | Physikalische, physikalisch-chemische und chemische Untersuchungen | Lebensmittel | Erlangen | Flüssigchromatographie (LC) mit massenselektiven Detektoren (MS, MS\MS) | Kontaminanten, Rückstände pharmakologisch wirksamer Substanzen, organische Verbindungen | Lebensmittel | C | QSA-E-0589-03 | 2015-03 | Bestimmung von Nitroimidazolen in Muskel von Schwein und Geflügel mittels LC-MS/MS | keine
PL-19082-02-01 (E) 1.1.3.2 | Gesundheitlicher Verbraucherschutz | Physikalische, physikalisch-chemische und chemische Untersuchungen | Lebensmittel | Erlangen | Flüssigchromatographie (LC) mit massenselektiven Detektoren (MS, MS\MS) | Kontaminanten, Rückstände pharmakologisch wirksamer Substanzen, organische Verbindungen | Lebensmittel | C | QSA-E-0590-05 | 2025-12 | Multimethode zur Bestimmung von Antibiotika in Muskel - Niere - Leber - Milch - Ei - Käse mittels LC MS/MS | keine
PL-19082-02-01 (E) 1.1.3.2 | Gesundheitlicher Verbraucherschutz | Physikalische, physikalisch-chemische und chemische Untersuchungen | Lebensmittel | Erlangen | Flüssigchromatographie (LC) mit massenselektiven Detektoren (MS, MS\MS) | Kontaminanten, Rückstände pharmakologisch wirksamer Substanzen, organische Verbindungen | Lebensmittel | C | QSA-E-0591-03 | 2015-03 | Multimethode zur Bestimmung von Antibiotika in Honig mittels LC-MS/MS | keine
PL-19082-02-01 (E) 1.1.3.2 | Gesundheitlicher Verbraucherschutz | Physikalische, physikalisch-chemische und chemische Untersuchungen | Lebensmittel | Erlangen | Flüssigchromatographie (LC) mit massenselektiven Detektoren (MS, MS\MS) | Kontaminanten, Rückstände pharmakologisch wirksamer Substanzen, organische Verbindungen | Lebensmittel | C | QSA-E-0604-08 | 2022-06 | Bestimmung von Streptomycin und Dihydrostreptomycin in Honig mittels LC-MS/MS | keine
PL-19082-02-01 (E) 1.1.3.2 | Gesundheitlicher Verbraucherschutz | Physikalische, physikalisch-chemische und chemische Untersuchungen | Lebensmittel | Erlangen | Flüssigchromatographie (LC) mit massenselektiven Detektoren (MS, MS\MS) | Kontaminanten, Rückstände pharmakologisch wirksamer Substanzen, organische Verbindungen | Lebensmittel | C | QSA-E-0606-04 | 2019-11 | Bestimmung von ß-Lactam-Antibiotika in Muskel und Niere mittels LC MS/MS | keine
PL-19082-02-01 (E) 1.1.3.2 | Gesundheitlicher Verbraucherschutz | Physikalische, physikalisch-chemische und chemische Untersuchungen | Lebensmittel | Erlangen | Flüssigchromatographie (LC) mit massenselektiven Detektoren (MS, MS\MS) | Kontaminanten, Rückstände pharmakologisch wirksamer Substanzen, organische Verbindungen | Lebensmittel | C | QSA-E-0607-06 | 2015-12 | Bestimmung von Aminoglycosid-Antibiotika in Muskel, Niere und Hartkäse mittels LC‑MS/MS | keine
PL-19082-02-01 (E) 1.1.3.2 | Gesundheitlicher Verbraucherschutz | Physikalische, physikalisch-chemische und chemische Untersuchungen | Lebensmittel | Erlangen | Flüssigchromatographie (LC) mit massenselektiven Detektoren (MS, MS\MS) | Kontaminanten, Rückstände pharmakologisch wirksamer Substanzen, organische Verbindungen | Lebensmittel | C | EURL-SRM, QuPPe-Method, Version 10.1 | 2019-05 | Quick Method for the Analysis of numerous Highly Polar Pesticides in Food involving Extraction with acidified Methanol and LC-MS/MS measurement; I. Food of Plant Origin (QuPPe-PO-Method) | keine
PL-19082-02-01 (E) 1.1.3.2 | Gesundheitlicher Verbraucherschutz | Physikalische, physikalisch-chemische und chemische Untersuchungen | Lebensmittel | Erlangen | Flüssigchromatographie (LC) mit massenselektiven Detektoren (MS, MS\MS) | Kontaminanten, Rückstände pharmakologisch wirksamer Substanzen, organische Verbindungen | Lebensmittel | C | QSA-E-1185-03 | 2015-03 | Bestimmung von ß-Lactam-Antibiotika in Milch, Ei und Käse mittels LC‑MS/MS | keine
PL-19082-02-01 (E) 1.1.3.2 | Gesundheitlicher Verbraucherschutz | Physikalische, physikalisch-chemische und chemische Untersuchungen | Lebensmittel | Erlangen | Flüssigchromatographie (LC) mit massenselektiven Detektoren (MS, MS\MS) | Kontaminanten, Rückstände pharmakologisch wirksamer Substanzen, organische Verbindungen | Lebensmittel | C | QSA-E-1432-04 | 2025-10 | Bestimmung von Tulathromycin und seiner Metabolite nach Hydrolyse als Tulathromycin-Äquivalente in Muskel und Niere mittels LC-MS/MS | keine
PL-19082-02-01 (E) 1.1.3.2 | Gesundheitlicher Verbraucherschutz | Physikalische, physikalisch-chemische und chemische Untersuchungen | Lebensmittel | Erlangen | Flüssigchromatographie (LC) mit massenselektiven Detektoren (MS, MS\MS) | Kontaminanten, Rückstände pharmakologisch wirksamer Substanzen, organische Verbindungen | Lebensmittel | C | QSA-E-1306-03 | 2025-05 | Bestimmung von Chloramphenicol in Milch mittels LC‑MS/MS | keine
PL-19082-02-01 (E) 1.1.3.2 | Gesundheitlicher Verbraucherschutz | Physikalische, physikalisch-chemische und chemische Untersuchungen | Lebensmittel | Erlangen | Flüssigchromatographie (LC) mit massenselektiven Detektoren (MS, MS\MS) | Kontaminanten, Rückstände pharmakologisch wirksamer Substanzen, organische Verbindungen | Lebensmittel | C | QSA-E-1455-05 | 2022-01 | Screening- und Bestätigungsmethode zum Nachweis von Anthelminthika in Fischmuskulatur mittels LC-MS/MS | keine
PL-19082-02-01 (E) 1.1.3.2 | Gesundheitlicher Verbraucherschutz | Physikalische, physikalisch-chemische und chemische Untersuchungen | Lebensmittel | Erlangen | Flüssigchromatographie (LC) mit massenselektiven Detektoren (MS, MS\MS) | Kontaminanten, Rückstände pharmakologisch wirksamer Substanzen, organische Verbindungen | Lebensmittel | C | QSA-E-1308-05 | 2025-07 | Bestimmung von Chloramphenicol in Honig mittels LC-MS/MS | keine
PL-19082-02-01 (E) 1.1.3.2 | Gesundheitlicher Verbraucherschutz | Physikalische, physikalisch-chemische und chemische Untersuchungen | Lebensmittel | Erlangen | Flüssigchromatographie (LC) mit massenselektiven Detektoren (MS, MS\MS) | Kontaminanten, Rückstände pharmakologisch wirksamer Substanzen, organische Verbindungen | Lebensmittel | C | QSA-E-1319-03 | 2024-04 | Bestimmung von Nitroimidazolen in Muskel von Fisch mittels LC-MS/MS | keine
PL-19082-02-01 (E) 1.1.3.2 | Gesundheitlicher Verbraucherschutz | Physikalische, physikalisch-chemische und chemische Untersuchungen | Lebensmittel | Erlangen | Flüssigchromatographie (LC) mit massenselektiven Detektoren (MS, MS\MS) | Kontaminanten, Rückstände pharmakologisch wirksamer Substanzen, organische Verbindungen | Lebensmittel | C | QSA-E-1342-01 | 2013-11 | Bestimmung von Ceftiofur und seinen Metaboliten als Desfuroylceftiofur in Muskel und Niere mittels LC-MS/MS | keine
PL-19082-02-01 (E) 1.1.3.2 | Gesundheitlicher Verbraucherschutz | Physikalische, physikalisch-chemische und chemische Untersuchungen | Lebensmittel | Erlangen | Flüssigchromatographie (LC) mit massenselektiven Detektoren (MS, MS\MS) | Kontaminanten, Rückstände pharmakologisch wirksamer Substanzen, organische Verbindungen | Lebensmittel | C | ASU L 13.04-5 | 2013-08 | Multimethode zur Bestimmung von Pflanzenschutzmittelrückständen in pflanzlichen Ölen mittels HPLC-MS(/MS) (QuOil) | keine
PL-19082-02-01 (E) 1.1.3.2 | Gesundheitlicher Verbraucherschutz | Physikalische, physikalisch-chemische und chemische Untersuchungen | Lebensmittel | Erlangen | Flüssigchromatographie (LC) mit massenselektiven Detektoren (MS, MS\MS) | Kontaminanten, Rückstände pharmakologisch wirksamer Substanzen, organische Verbindungen | Lebensmittel | C | QSA-E-1385-02 | 2015-03 | Bestimmung von Chloramphenicol in Enzympulver mittels LC‑MS/MS | keine
PL-19082-02-01 (E) 1.1.3.2 | Gesundheitlicher Verbraucherschutz | Physikalische, physikalisch-chemische und chemische Untersuchungen | Lebensmittel | Erlangen | Flüssigchromatographie (LC) mit massenselektiven Detektoren (MS, MS\MS) | Kontaminanten, Rückstände pharmakologisch wirksamer Substanzen, organische Verbindungen | Lebensmittel | C | QSA-E-1190-03 | 2015-03 | Bestimmung von Aminoglycosid-Antibiotika in Milch und Ei mittels LC‑MS/MS | keine
PL-19082-02-01 (E) 1.1.3.2 | Gesundheitlicher Verbraucherschutz | Physikalische, physikalisch-chemische und chemische Untersuchungen | Lebensmittel | Erlangen | Flüssigchromatographie (LC) mit massenselektiven Detektoren (MS, MS\MS) | Kontaminanten, Rückstände pharmakologisch wirksamer Substanzen, organische Verbindungen | Lebensmittel | C | QSA-E-1403-02 | 2017-06 | Nachweis und Bestimmung von Polypeptidantibiotika in Muskel und Ei mittels LC-MS/MS | keine
PL-19082-02-01 (E) 1.1.3.2 | Gesundheitlicher Verbraucherschutz | Physikalische, physikalisch-chemische und chemische Untersuchungen | Lebensmittel | Erlangen | Flüssigchromatographie (LC) mit massenselektiven Detektoren (MS, MS\MS) | Kontaminanten, Rückstände pharmakologisch wirksamer Substanzen, organische Verbindungen | Lebensmittel | C | QSA-E-1682-03 | 2026-03 | Screening- und Bestätigungsmethode zum Nachweis von im Sauren extrahierbaren nicht-steroidalen entzündungshemmenden Mitteln (NSAID) in Niere mittels LC-MS/MS | keine
PL-19082-02-01 (E) 1.1.3.2 | Gesundheitlicher Verbraucherschutz | Physikalische, physikalisch-chemische und chemische Untersuchungen | Lebensmittel | Erlangen | Flüssigchromatographie (LC) mit massenselektiven Detektoren (MS, MS\MS) | Kontaminanten, Rückstände pharmakologisch wirksamer Substanzen, organische Verbindungen | Lebensmittel | C | BfR-PA-Tee-2.0/2014 | 2014-10 | Bestimmung von Pyrrolizidinalkaloiden (PA) in Pflanzenmaterial mittels SPE-LC-MS/MS | (Modifikation: aufgearbeitete Matrixkalibrierung oder Quantifizierung nach Verdünnung)
PL-19082-02-01 (E) 1.1.3.2 | Gesundheitlicher Verbraucherschutz | Physikalische, physikalisch-chemische und chemische Untersuchungen | Lebensmittel | Erlangen | Flüssigchromatographie (LC) mit massenselektiven Detektoren (MS, MS\MS) | Kontaminanten, Rückstände pharmakologisch wirksamer Substanzen, organische Verbindungen | Lebensmittel | C | QSA-E-1449-03 | 2022-03 | Screening- und Bestätigungsmethode zum Nachweis von Acetylgestagenen in Fett mittels LC-MS/MS | keine
PL-19082-02-01 (E) 1.1.3.2 | Gesundheitlicher Verbraucherschutz | Physikalische, physikalisch-chemische und chemische Untersuchungen | Lebensmittel | Erlangen | Flüssigchromatographie (LC) mit massenselektiven Detektoren (MS, MS\MS) | Kontaminanten, Rückstände pharmakologisch wirksamer Substanzen, organische Verbindungen | Lebensmittel | C | QSA-E-1453-06 | 2022-01 | Screening- und Bestätigungsmethode zum Nachweis von Anthelminthika in Milch mittels LC-MS/MS | keine
PL-19082-02-01 (E) 1.1.3.2 | Gesundheitlicher Verbraucherschutz | Physikalische, physikalisch-chemische und chemische Untersuchungen | Lebensmittel | Erlangen | Flüssigchromatographie (LC) mit massenselektiven Detektoren (MS, MS\MS) | Kontaminanten, Rückstände pharmakologisch wirksamer Substanzen, organische Verbindungen | Lebensmittel | C | QSA-E-1454-05 | 2022-02 | Screening- und Bestätigungsmethode zum Nachweis von Anthelminthika in Leber mittels LC-MS/MS | keine
PL-19082-02-01 (E) 1.1.3.2 | Gesundheitlicher Verbraucherschutz | Physikalische, physikalisch-chemische und chemische Untersuchungen | Lebensmittel | Erlangen | Flüssigchromatographie (LC) mit massenselektiven Detektoren (MS, MS\MS) | Kontaminanten, Rückstände pharmakologisch wirksamer Substanzen, organische Verbindungen | Lebensmittel | C | QSA-E-1304-05 | 2024-02 | Bestimmung von Chloramphenicol in Muskel und Käse mittels LC-MS/MS | keine
PL-19082-02-01 (E) 1.1.3.2 | Gesundheitlicher Verbraucherschutz | Physikalische, physikalisch-chemische und chemische Untersuchungen | Lebensmittel | Erlangen | Flüssigchromatographie (LC) mit massenselektiven Detektoren (MS, MS\MS) | Kontaminanten, Rückstände pharmakologisch wirksamer Substanzen, organische Verbindungen | Lebensmittel | C | QSA-E-1161-03 | 2023-11 | Bestimmung von perfluorierten Verbindungen (PFAS) aus Lebens- und Futtermitteln pflanzlichen Ursprungs sowie aus Honig mittels LC-MS/MS | keine
PL-19082-02-01 (E) 1.1.4.1 | Gesundheitlicher Verbraucherschutz | Physikalische, physikalisch-chemische und chemische Untersuchungen | Lebensmittel | Erlangen | Gaschromatographie (GC) mit konventionellen Detektoren (ECD, FID, TEA) | Kontaminanten | Lebensmittel | C | QSA-E-1530-01 | 2017-07 | Bestimmung von Nitrosaminen in Spirituosen mittels GC-TEA | keine
PL-19082-02-01 (E) 1.1.4.1 | Gesundheitlicher Verbraucherschutz | Physikalische, physikalisch-chemische und chemische Untersuchungen | Lebensmittel | Erlangen | Gaschromatographie (GC) mit konventionellen Detektoren (ECD, FID, TEA) | Kontaminanten | Lebensmittel | C | ASU L 53.00-1 | 1999-11 | Gaschromatographische Bestimmung von Ethylenoxid und 2-Chlorethanol in Gewürzen | keine
PL-19082-02-01 (E) 1.1.4.1 | Gesundheitlicher Verbraucherschutz | Physikalische, physikalisch-chemische und chemische Untersuchungen | Lebensmittel | Erlangen | Gaschromatographie (GC) mit konventionellen Detektoren (ECD, FID, TEA) | Kontaminanten | Lebensmittel | C | ASU L 00.00-17 | 1987-11 | Untersuchung von Lebensmitteln, Bestimmung von Nitrosaminen in Lebensmitteln | (Matrix Bier und andere Getränke nach ASU L 36.00-6 - verkürzte Aufarbeitung)
PL-19082-02-01 (E) 1.1.4.1 | Gesundheitlicher Verbraucherschutz | Physikalische, physikalisch-chemische und chemische Untersuchungen | Lebensmittel | Erlangen | Gaschromatographie (GC) mit konventionellen Detektoren (ECD, FID, TEA) | Kontaminanten | Lebensmittel | C | QSA-E-1482-05 | 2020-02 | Schnellmethode zur Bestimmung von Nitrosaminen in Lebensmitteln mittels GC-TEA | keine
PL-19082-02-01 (E) 1.1.4.1 | Gesundheitlicher Verbraucherschutz | Physikalische, physikalisch-chemische und chemische Untersuchungen | Lebensmittel | Erlangen | Gaschromatographie (GC) mit konventionellen Detektoren (ECD, FID, TEA) | Kontaminanten | Lebensmittel | C | ASU L 00.00-36/2 | 2004-07 | Bestimmung von Bromidrückständen in fettarmen Lebensmitteln - Teil 2: Bestimmung von anorganischem Bromid | keine
PL-19082-02-01 (E) 1.1.4.1 | Gesundheitlicher Verbraucherschutz | Physikalische, physikalisch-chemische und chemische Untersuchungen | Lebensmittel | Erlangen | Gaschromatographie (GC) mit konventionellen Detektoren (ECD, FID, TEA) | Kontaminanten | Lebensmittel | C | QSA-E-1490-01 | 2016-09 | Untersuchung von tierischen Lebensmitteln und Produkten auf Rückstände von Pflanzenschutzmitteln und PCBs mittels Gaschromatographie | keine
PL-19082-02-01 (E) 1.1.4.1 | Gesundheitlicher Verbraucherschutz | Physikalische, physikalisch-chemische und chemische Untersuchungen | Lebensmittel | Erlangen | Gaschromatographie (GC) mit konventionellen Detektoren (ECD, FID, TEA) | Kontaminanten | Lebensmittel | C | QSA-E-1607-02 | 2021-12 | Bestimmung von MOSH und MOAH in Bedarfsgegenständen und Lebensmitteln mittels LC-GC-FID | keine
PL-19082-02-01 (E) 1.1.4.2 | Gesundheitlicher Verbraucherschutz | Physikalische, physikalisch-chemische und chemische Untersuchungen | Lebensmittel | Erlangen | Gaschromatographie (GC) mit massenselektiven Detektoren (MS, MS\MS) | Kontaminanten, Rückstände | Lebensmittel | C | ASU L 00.00-115 | 2014-02 | Pflanzliche Lebensmittel - Bestimmung von Pestizidrückständen mit GC-MS und/oder LC-MS/MS nach Acetonitril-Extraktion/Verteilung und Reinigung mit dispersiver SPE - QuEChERS-Verfahren | keine
PL-19082-02-01 (E) 1.1.4.2 | Gesundheitlicher Verbraucherschutz | Physikalische, physikalisch-chemische und chemische Untersuchungen | Lebensmittel | Erlangen | Gaschromatographie (GC) mit massenselektiven Detektoren (MS, MS\MS) | Kontaminanten, Rückstände | Lebensmittel | C | QSA-E-1490-01 | 2016-09 | Untersuchung von tierischen Lebensmitteln und Produkten auf Rückstände von Pflanzenschutzmitteln und PCBs mittels Gaschromatographie | keine
PL-19082-02-01 (E) 1.1.4.2 | Gesundheitlicher Verbraucherschutz | Physikalische, physikalisch-chemische und chemische Untersuchungen | Lebensmittel | Erlangen | Gaschromatographie (GC) mit massenselektiven Detektoren (MS, MS\MS) | Kontaminanten, Rückstände | Lebensmittel | C | QSA-E-1636-02 | 2023-11 | Bestimmung von Nitrosaminen in Lebensmitteln mittels GC-MS/MS | keine
PL-19082-02-01 (E) 1.1.4.2 | Gesundheitlicher Verbraucherschutz | Physikalische, physikalisch-chemische und chemische Untersuchungen | Lebensmittel | Erlangen | Gaschromatographie (GC) mit massenselektiven Detektoren (MS, MS\MS) | Kontaminanten, Rückstände | Lebensmittel | C | ASU L 13.04-5 | 2013-08 | Multimethode zur Bestimmung von Pflanzenschutzmittelrückständen in pflanzlichen Ölen mittels HPLC-MS(/MS) (QuOil) | keine
PL-19082-02-01 (E) 1.1.4.2 | Gesundheitlicher Verbraucherschutz | Physikalische, physikalisch-chemische und chemische Untersuchungen | Lebensmittel | Erlangen | Gaschromatographie (GC) mit massenselektiven Detektoren (MS, MS\MS) | Kontaminanten, Rückstände | Lebensmittel | C | EURL-SRM: Plant Origin SRM-45/(V1.1) | 2020-12 | EURL-SRM: Plant Origin SRM-45/(V1.1)/17.12.2020; Analysis of Ethylene Oxide and its Matabolite 2-Chloroethanol by the QuOil or the QuEChERS Method and GC-MS/MS | (Untersuchung von Ölsaaten mittels QuEChERS statt QuOil)
PL-19082-02-01 (E) 1.1.4.2 | Gesundheitlicher Verbraucherschutz | Physikalische, physikalisch-chemische und chemische Untersuchungen | Lebensmittel | Erlangen | Gaschromatographie (GC) mit massenselektiven Detektoren (MS, MS\MS) | Kontaminanten, Rückstände | Lebensmittel | C | DIN EN 1784 | 2003-11 | Nachweis von bestrahlten fetthaltigen Lebensmitteln - Untersuchung auf Kohlenwasserstoffe mittels GC/MS | (Abweichung: Extraktion/Reinigung der KW über SPE)
PL-19082-02-01 (E) 1.1.4.2 | Gesundheitlicher Verbraucherschutz | Physikalische, physikalisch-chemische und chemische Untersuchungen | Lebensmittel | Erlangen | Gaschromatographie (GC) mit massenselektiven Detektoren (MS, MS\MS) | Kontaminanten, Rückstände | Lebensmittel | C | ASU L 00.00164 | 2018-06 | Untersuchung von Lebensmitteln - Bestimmung von Pflanzenschutzmittelrückständen in Lebensmitteln tierischen Ursprungs mittels LC-MS/MS nach Acetonitril-Extraktion/Verteilung und Aufreinigung mittels dispersiver SPE | (Messung auch mittels GC-MS/MS)
PL-19082-02-01 (E) 1.1.4.2 | Gesundheitlicher Verbraucherschutz | Physikalische, physikalisch-chemische und chemische Untersuchungen | Lebensmittel | Erlangen | Gaschromatographie (GC) mit massenselektiven Detektoren (MS, MS\MS) | Kontaminanten, Rückstände | Lebensmittel | C | QSA-E-1005-05 | 2024-08 | Bestimmung von Acrylamid in Kaffee, Kaffeeerzeugnissen und komplexen Lebensmittelmatrices mit GC-MS nach Bromierung | keine
PL-19082-02-01 (E) 1.1.4.2 | Gesundheitlicher Verbraucherschutz | Physikalische, physikalisch-chemische und chemische Untersuchungen | Lebensmittel | Erlangen | Gaschromatographie (GC) mit massenselektiven Detektoren (MS, MS\MS) | Kontaminanten, Rückstände | Lebensmittel | C | QSA-E-0997-04 | 2019-03 | Bestimmung von Acrylamid in Lebensmitteln mit GC-MS nach Bromierung | keine
PL-19082-02-01 (E) 1.1.4.2 | Gesundheitlicher Verbraucherschutz | Physikalische, physikalisch-chemische und chemische Untersuchungen | Lebensmittel | Erlangen | Gaschromatographie (GC) mit massenselektiven Detektoren (MS, MS\MS) | Kontaminanten, Rückstände | Lebensmittel | C | QSA-E-1614-02 | 2023-05 | Bestimmung von 2- und 3-MCPD und seinen Estern sowie Glycidyl-Estern mittels GC-MS/MS in fettreichen Lebensmitteln | keine
PL-19082-02-01 (E) 1.1.4.2 | Gesundheitlicher Verbraucherschutz | Physikalische, physikalisch-chemische und chemische Untersuchungen | Lebensmittel | Erlangen | Gaschromatographie (GC) mit massenselektiven Detektoren (MS, MS\MS) | Kontaminanten, Rückstände | Lebensmittel | C | DIN EN ISO 15680 (F 19) | 2004-04 | Wasserbeschaffenheit - Gaschromatographische Bestimmung einer Anzahl monocyclischer aromatischer Kohlenwasserstoffe, Naphthalin und einiger chlorierter Substanzen mittels Purge & Trap-Anreicherung und thermischer Desorption | (Einschränkung: nur Benzol; Modifikation: Matrix auch nichtalkoholische Getränke)
PL-19082-02-01 (E) 1.1.4.2 | Gesundheitlicher Verbraucherschutz | Physikalische, physikalisch-chemische und chemische Untersuchungen | Lebensmittel | Erlangen | Gaschromatographie (GC) mit massenselektiven Detektoren (MS, MS\MS) | Kontaminanten, Rückstände | Lebensmittel | C | CRL-SRM am CVUA Stuttgart, Analysis of residues of dithiocarbamate fungicides in low-oil content food of plant origin involving cleavage into carbon disulfide, partitioning into isooctane and measurement by GC-MS/MS or GC-ECD Ver 3.2 | 2024-12 | CRL-SRM am CVUA Stuttgart, Analysis of residues of dithiocarbamate fungicides in low-oil content food of plant origin involving cleavage into carbon disulfide, partitioning into isooctane and measurement by GC-MS/MS or GC-ECD Ver 3.2 | (Messung mittels GC-MS)
PL-19082-02-01 (E) 1.1.5 | Gesundheitlicher Verbraucherschutz | Physikalische, physikalisch-chemische und chemische Untersuchungen | Lebensmittel | Erlangen | Atomabsorptionsspektrometrie (F-AAS, GF-AAS) | Elemente | Lebensmittel | C | ASU L 00.00-127 | 2011-01 | Bestimmung von Zinn mit Flammen- und Graphitofen-Atomabsorptions-spektrometrie (FAAS und GFAAS) nach Druckaufschluss | (Verwendung eines Ionisationspuffers; Absorptionswellenlänge 224,6 nm)
PL-19082-02-01 (E) 1.1.5 | Gesundheitlicher Verbraucherschutz | Physikalische, physikalisch-chemische und chemische Untersuchungen | Lebensmittel | Erlangen | Atomabsorptionsspektrometrie (F-AAS, GF-AAS) | Elemente | Lebensmittel | C | QSA-E-1114-03 | 2018-01 | Direktbestimmung von Quecksilber in Lebensmitteln mittels AAS | keine
PL-19082-02-01 (E) 1.1.6 | Gesundheitlicher Verbraucherschutz | Physikalische, physikalisch-chemische und chemische Untersuchungen | Lebensmittel | Erlangen | Induktiv gekoppelter Plasma-Atomemissionsspektrometrie (ICP-OES) | Elemente | Lebensmittel | C | ASU L 00.00-144 | 2019-07 | Untersuchung von Lebensmitteln - Bestimmung von Calcium, Kupfer, Eisen, Magnesium, Mangan, Phosphor, Kalium, Natrium, Schwefel und Zink in Lebensmitteln mit ICP-OES (Bestimmung von Kupfer, Mangan, Zink) | keine
PL-19082-02-01 (E) 1.1.6 | Gesundheitlicher Verbraucherschutz | Physikalische, physikalisch-chemische und chemische Untersuchungen | Lebensmittel | Erlangen | Induktiv gekoppelter Plasma-Atomemissionsspektrometrie (ICP-OES) | Elemente | Lebensmittel | C | ASU L 00.00-158 | 2020-11 | Untersuchung von Lebensmitteln – Bestimmung von Aluminium in Lebensmitteln mittels optischer Emissionsspektrometrie mit induktiv gekoppeltem Plasma (ICP-OES) | keine
PL-19082-02-01 (E) 1.1.7 | Gesundheitlicher Verbraucherschutz | Physikalische, physikalisch-chemische und chemische Untersuchungen | Lebensmittel | Erlangen | Induktiv gekoppelter Plasma-Massenspektrometrie (ICP-MS) | Elemente | Lebensmittel | C | ASU L 00.00-135 | 2011-01 | Untersuchung von Lebensmitteln - Bestimmung von Arsen, Cadmium, Quecksilber und Blei in Lebensmitteln mit ICP-MS nach Druckaufschluss | (Bestimmung von Arsen, Cadmium und Blei, Erweiterung um Chrom, Nickel, Selen und Thallium)
PL-19082-02-01 (E) 1.1.7 | Gesundheitlicher Verbraucherschutz | Physikalische, physikalisch-chemische und chemische Untersuchungen | Lebensmittel | Erlangen | Induktiv gekoppelter Plasma-Massenspektrometrie (ICP-MS) | Elemente | Lebensmittel | C | ASU L 00.00-93 | 2008-12 | Untersuchung von Lebensmitteln - Bestimmung von Iod in Lebensmitteln, ICP-MS-Verfahren | (Anpassung Kalibrierung, Erweiterung Matrix Mineral- und Tafelwasser)
PL-19082-02-01 (E) 1.1.7 | Gesundheitlicher Verbraucherschutz | Physikalische, physikalisch-chemische und chemische Untersuchungen | Lebensmittel | Erlangen | Induktiv gekoppelter Plasma-Massenspektrometrie (ICP-MS) | Elemente | Lebensmittel | C | DIN EN 16802 | 2016-07 | Lebensmittel - Bestimmung von Elementen und ihren Verbindungen - Bestimmung von anorganischem Arsen in Lebensmitteln marinen Ursprungs und pflanzlichen Lebensmitteln mit Anionenaustausch-HPLC-ICP-MS | (Temperatur der Extraktion 95°C (statt 90°C), Extraktionsdauer 90 min (statt 60 min))
PL-19082-02-01 (E) 1.1.8 | Gesundheitlicher Verbraucherschutz | Physikalische, physikalisch-chemische und chemische Untersuchungen | Lebensmittel | Erlangen | Elektronen-Spin-Resonanzspektroskopie (ESR) | Bestrahlung | Lebensmittel | A | DIN EN 1786 | 1997-03 | Lebensmittel - Nachweis von bestrahlten knochen- bzw. grätenhaltigen Lebensmitteln - Verfahren mittels ESR-Spektroskopie | (Krustentiere: Auswertung in der Regel über bestrahlte Vergleichsproben)
PL-19082-02-01 (E) 1.1.8 | Gesundheitlicher Verbraucherschutz | Physikalische, physikalisch-chemische und chemische Untersuchungen | Lebensmittel | Erlangen | Elektronen-Spin-Resonanzspektroskopie (ESR) | Bestrahlung | Lebensmittel | A | DIN EN 13708 | 2022-08 | Elektronenspinresonanzspektroskopischer Nachweis von bestrahlten Lebensmitteln, die kristallinen Zucker enthalten | keine
PL-19082-02-01 (E) 1.1.8 | Gesundheitlicher Verbraucherschutz | Physikalische, physikalisch-chemische und chemische Untersuchungen | Lebensmittel | Erlangen | Elektronen-Spin-Resonanzspektroskopie (ESR) | Bestrahlung | Lebensmittel | A | DIN EN 1787 | 2022-08 | Elektronenspinresonanzspektroskopischer Nachweis von bestrahlten cellulosehaltigen Lebensmitteln | keine
PL-19082-02-01 (E) 1.1.9 | Gesundheitlicher Verbraucherschutz | Physikalische, physikalisch-chemische und chemische Untersuchungen | Lebensmittel | Erlangen | Thermolumineszenz | Bestrahlung | Lebensmittel | A | DIN EN 1788 | 2002-01 | Thermolumineszenzverfahren zum Nachweis von bestrahlten Lebensmitteln, von denen Silikatmineralien isoliert werden können | keine
PL-19082-02-01 (E) 1.2.1 | Gesundheitlicher Verbraucherschutz | Mikrobiologische Untersuchungen | Lebensmittel | Erlangen | kulturelle mikrobiologische Untersuchung | Bakterien, Hefen und Schimmelpilze | Lebensmittel | C | ASU L 01.00-54 | 1992-12 | Untersuchung von Lebensmitteln - Bestimmung der Escherichia coli in Milch und Milchprodukten, Fluoreszenzoptisches Verfahren mit paralleler Bestimmung coliformer Keime | keine
PL-19082-02-01 (E) 1.2.1 | Gesundheitlicher Verbraucherschutz | Mikrobiologische Untersuchungen | Lebensmittel | Erlangen | kulturelle mikrobiologische Untersuchung | Bakterien, Hefen und Schimmelpilze | Lebensmittel | C | ASU L 00.00-107-1 | 2018-03 | Untersuchung von Lebensmitteln - Horizontales Verfahren zum Nachweis und zur Zählung von Campylobacter spp. - Teil 1: Nachweisverfahren | keine
PL-19082-02-01 (E) 1.2.1 | Gesundheitlicher Verbraucherschutz | Mikrobiologische Untersuchungen | Lebensmittel | Erlangen | kulturelle mikrobiologische Untersuchung | Bakterien, Hefen und Schimmelpilze | Lebensmittel | C | DIN EN ISO 15213-1 | 2023-05 | Mikrobiologie der Lebensmittelkette - Horizontales Verfahren zum Nachweis und zur Zählung von Clostridium spp. - Teil 1: Zählung von sulfitreduzierenden Clostridium spp. durch Koloniezählverfahren | keine
PL-19082-02-01 (E) 1.2.1 | Gesundheitlicher Verbraucherschutz | Mikrobiologische Untersuchungen | Lebensmittel | Erlangen | kulturelle mikrobiologische Untersuchung | Bakterien, Hefen und Schimmelpilze | Lebensmittel | C | QSA-E-1400-03 | 2019-02 | Kultivierung von coliformen Bakterien für den molekularbiologischen Nachweis von Shiga-Toxin bildenden/Verotoxin bildenden E. coli in Lebensmitteln sowie Umgebungsproben | keine
PL-19082-02-01 (E) 1.2.1 | Gesundheitlicher Verbraucherschutz | Mikrobiologische Untersuchungen | Lebensmittel | Erlangen | kulturelle mikrobiologische Untersuchung | Bakterien, Hefen und Schimmelpilze | Lebensmittel | C | ASU L 00.00-33 | 2021-03 | Untersuchung von Lebensmitteln - Horizontales Verfahren zur Zählung von präsumtivem Bacillus cereus, Koloniezählverfahren bei 30 °C | keine
PL-19082-02-01 (E) 1.2.1 | Gesundheitlicher Verbraucherschutz | Mikrobiologische Untersuchungen | Lebensmittel | Erlangen | kulturelle mikrobiologische Untersuchung | Bakterien, Hefen und Schimmelpilze | Lebensmittel | C | AVV LmH (Anlage 4, Nr. 2) | 2022-07 | Allgemeine Verwaltungsvorschrift über die Durchführung der amtlichen Überwachung der Einhaltung von Hygienevorschriften für Lebensmittel und zum Verfahren zur Prüfung von Allgemeine Verwaltungsvorschrift Lebensmittelhygiene (AVV LmH ) - Anlage 4 (Methoden zur Untersuchung von Fleisch) Nr. 2 (Bakteriologische Untersuchung) | (Abweichung: zusätzlich Coliformen-Agar für alle Gewebe; statt obligatorischem BGA-Agar und fakultativem XLD-Agar: Rambach- und XLD-Agar)
PL-19082-02-01 (E) 1.2.1 | Gesundheitlicher Verbraucherschutz | Mikrobiologische Untersuchungen | Lebensmittel | Erlangen | kulturelle mikrobiologische Untersuchung | Bakterien, Hefen und Schimmelpilze | Lebensmittel | C | DIN EN ISO 6579-1 | 2020-08 | Mikrobiologie der Lebensmittelkette - Horizontales Verfahren zum Nachweis, zur Zählung und zur Serotypisierung von Salmonellen - Teil 1: Nachweis von Salmonella spp. (ISO 6579-1:2017 + Amd.1:2020); Deutsche Fassung EN ISO 6579-1:2017 + A1:2020 | keine
PL-19082-02-01 (E) 1.2.1 | Gesundheitlicher Verbraucherschutz | Mikrobiologische Untersuchungen | Lebensmittel | Erlangen | kulturelle mikrobiologische Untersuchung | Bakterien, Hefen und Schimmelpilze | Lebensmittel | C | ASU L 00.00-133/1 | 2018-03 | Untersuchung von Lebensmitteln - Horizontales Verfahren für den Nachweis und die Zählung von Enterobacteriaceae in Lebensmitteln, Teil 1: Nachweis von Enterobacteriaceae | keine
PL-19082-02-01 (E) 1.2.1 | Gesundheitlicher Verbraucherschutz | Mikrobiologische Untersuchungen | Lebensmittel | Erlangen | kulturelle mikrobiologische Untersuchung | Bakterien, Hefen und Schimmelpilze | Lebensmittel | C | ASU L 00.00-55 | 2022-08 | Untersuchung von Lebensmitteln - Verfahren für die Zählung von koagulase-positiven Untersuchung von Lebensmitteln Horizontales Verfahren für die Zählung von koagulase-positiven Staphylokokken (Staphylococcus aureus und anderen Spezies) in Lebensmitteln, Teil 1: Verfahren mit Baird Parker Agar (Übernahme der Norm DIN EN ISO 6888-1, Juni 2022) | keine
PL-19082-02-01 (E) 1.2.1 | Gesundheitlicher Verbraucherschutz | Mikrobiologische Untersuchungen | Lebensmittel | Erlangen | kulturelle mikrobiologische Untersuchung | Bakterien, Hefen und Schimmelpilze | Lebensmittel | C | ASU L 00.00-22 | 2018-03 | Untersuchung von Lebensmitteln - Horizontales Verfahren für den Nachweis und die Zählung von Listeria monocytogenes und von Listeria spp., Teil 2: Zählverfahren | keine
PL-19082-02-01 (E) 1.2.1 | Gesundheitlicher Verbraucherschutz | Mikrobiologische Untersuchungen | Lebensmittel | Erlangen | kulturelle mikrobiologische Untersuchung | Bakterien, Hefen und Schimmelpilze | Lebensmittel | C | DIN 10186 | 2022-11 | Mikrobiologische Milchuntersuchung - Bestimmung der Anzahl von Hefen und Schimmelpilzen - Referenzverfahren | (Abweichung: Bebrütungsdauer 72 h)
PL-19082-02-01 (E) 1.2.1 | Gesundheitlicher Verbraucherschutz | Mikrobiologische Untersuchungen | Lebensmittel | Erlangen | kulturelle mikrobiologische Untersuchung | Bakterien, Hefen und Schimmelpilze | Lebensmittel | C | ASU L 00.00-88 | 2015-06 | Untersuchung von Lebensmitteln - Horizontales Verfahren zur Zählung von Mikroorganismen - Teil 1: Koloniezählung bei 30 °C mittels Plattengussverfahren | keine
PL-19082-02-01 (E) 1.2.1 | Gesundheitlicher Verbraucherschutz | Mikrobiologische Untersuchungen | Lebensmittel | Erlangen | kulturelle mikrobiologische Untersuchung | Bakterien, Hefen und Schimmelpilze | Lebensmittel | C | ASU L 00.00-133/2 | 2019-12 | Untersuchung von Lebensmitteln - Horizontales Verfahren zum Nachweis und zur Zählung von Enterobacteriaceae in Lebensmitteln, Teil 2: Koloniezähltechnik | keine
PL-19082-02-01 (E) 1.2.1 | Gesundheitlicher Verbraucherschutz | Mikrobiologische Untersuchungen | Lebensmittel | Erlangen | kulturelle mikrobiologische Untersuchung | Bakterien, Hefen und Schimmelpilze | Lebensmittel | C | ASU L 00.00-132/2 | 2021-03 | Untersuchung von Lebensmitteln - Horizontales Verfahren für die Zählung von Beta-Glucuronidase-positiven Escherichia coli in Lebensmitteln, Teil 2: Koloniezählverfahren bei 44 °C mit 5-Brom-4-Chlor-3-Indol-beta-D-Glucuronid | keine
PL-19082-02-01 (E) 1.2.1 | Gesundheitlicher Verbraucherschutz | Mikrobiologische Untersuchungen | Lebensmittel | Erlangen | kulturelle mikrobiologische Untersuchung | Bakterien, Hefen und Schimmelpilze | Lebensmittel | C | ASU L 01.00-37 | 1991-12 | Untersuchung von Lebensmitteln - Bestimmung der Anzahl von Hefen und Schimmelpilzen in Milch und Milchprodukten; Referenzverfahren | (Abweichung: Spatelverfahren; Matrix auch andere Lebensmittel, Einrichtungs- und Bedarfsgegenstände mit Lebensmittelkontakt)
PL-19082-02-01 (E) 1.2.1 | Gesundheitlicher Verbraucherschutz | Mikrobiologische Untersuchungen | Lebensmittel | Erlangen | kulturelle mikrobiologische Untersuchung | Bakterien, Hefen und Schimmelpilze | Lebensmittel | C | DIN EN ISO 15213-2 | 2024-05 | Mikrobiologie der Lebensmittelkette - Horizontales Verfahren zum Nachweis und zur Zählung von Clostridium spp. - Teil 2: Zählung von Clostridium perfringens durch Koloniezählverfahren | keine
PL-19082-02-01 (E) 1.2.1 | Gesundheitlicher Verbraucherschutz | Mikrobiologische Untersuchungen | Lebensmittel | Erlangen | kulturelle mikrobiologische Untersuchung | Bakterien, Hefen und Schimmelpilze | Lebensmittel | C | ASU L 06.00-24 | 2019-12 | Untersuchung von Lebensmitteln - Bestimmung von Enterobacteriaceae in Fleisch - Spatelverfahren (Referenzverfahren) | keine
PL-19082-02-01 (E) 1.2.1 | Gesundheitlicher Verbraucherschutz | Mikrobiologische Untersuchungen | Lebensmittel | Erlangen | kulturelle mikrobiologische Untersuchung | Bakterien, Hefen und Schimmelpilze | Lebensmittel | C | DIN EN ISO 22964 | 2017-08 | Mikrobiologie der Lebensmittelkette - Horizontales Verfahren zum Nachweis von Cronobacter spp. | keine
PL-19082-02-01 (E) 1.2.1 | Gesundheitlicher Verbraucherschutz | Mikrobiologische Untersuchungen | Lebensmittel | Erlangen | kulturelle mikrobiologische Untersuchung | Bakterien, Hefen und Schimmelpilze | Lebensmittel | C | DIN EN ISO 11290-1 | 2017-09 | Untersuchung von Lebensmitteln - Horizontales Verfahren für den Nachweis und die Zählung von Listeria monocytogenes und von Listeria spp., Teil 1: Nachweisverfahren | keine
PL-19082-02-01 (E) 1.2.1 | Gesundheitlicher Verbraucherschutz | Mikrobiologische Untersuchungen | Lebensmittel | Erlangen | kulturelle mikrobiologische Untersuchung | Bakterien, Hefen und Schimmelpilze | Lebensmittel | C | QSA-E-1376-02 | 2018-03 | Verfahren zur Zählung von Pseudomonas spp. und Aeromonas spp. in Lebensmitteln sowie Umgebungsproben | keine
PL-19082-02-01 (E) 1.2.1 | Gesundheitlicher Verbraucherschutz | Mikrobiologische Untersuchungen | Lebensmittel | Erlangen | kulturelle mikrobiologische Untersuchung | Bakterien, Hefen und Schimmelpilze | Lebensmittel | C | DIN EN ISO 4833-2 | 2022-05 | Mikrobiologie der Lebensmittelkette - Horizontales Verfahren zur Zählung von Mikroorganismen - Teil 2: Koloniezählung bei 30 °C mittels Oberflächenverfahren | keine
PL-19082-02-01 (E) 1.2.1 | Gesundheitlicher Verbraucherschutz | Mikrobiologische Untersuchungen | Lebensmittel | Erlangen | kulturelle mikrobiologische Untersuchung - kulturelle Verfahren | STEC / VTEC | Pflanzliche Lebensmittel | C | ASU L 25.00-6 | 2025-04 | Untersuchung von Lebensmitteln. Qualitativer Nachweis von Shiga-Toxin bildenden Escherichia coli (STEC) in frischen pflanzlichen Lebensmitteln. Multiplex real time PCR-Verfahren | keine
PL-19082-02-01 (E) 1.2.1 | Gesundheitlicher Verbraucherschutz | Mikrobiologische Untersuchungen | Lebensmittel | Erlangen | kulturelle mikrobiologische Untersuchung | Bakterien, Hefen und Schimmelpilze | Lebensmittel | C | DIN EN ISO 21872-1 | 2023-06 | Mikrobiologie der Lebensmittelkette: Horizontales Verfahren zur Bestimmung von Vibrio spp. - Teil 1: Nachweis von potentiell enteropathogenen Vibrio parahaemolyticus, Vibrio cholerae und Vibrio vulnificus | (Einschränkung: roher und küchenfertiger Fisch sowie küchenfertige Meeresfrüchte; verzehrfertige, aufwärmfertige Fischprodukte und Meeresfrüchte)
PL-19082-02-01 (E) 1.2.1 | Gesundheitlicher Verbraucherschutz | Mikrobiologische Untersuchungen | Lebensmittel | Erlangen | kulturelle mikrobiologische Untersuchung | Bakterien, Hefen und Schimmelpilze | Lebensmittel | C | ASU L 00.00-90 | 2018-03 | Untersuchung von Lebensmitteln - Horizontales Verfahren zum Nachweis von pathogenen Yersinia enterocolitica | keine
PL-19082-02-01 (E) 1.2.1 | Gesundheitlicher Verbraucherschutz | Mikrobiologische Untersuchungen | Lebensmittel | Erlangen | kulturelle mikrobiologische Untersuchung | Bakterien, Hefen und Schimmelpilze | Lebensmittel | C | QSA-E-0897-02 | 2018-03 | Nachweis von Hefen und Schimmelpilzen in Lebensmitteln sowie Umgebungsproben | keine
PL-19082-02-01 (E) 1.2.2 | Gesundheitlicher Verbraucherschutz | Mikrobiologische Untersuchungen | Lebensmittel | Erlangen | Differenzierung | Bakterien, Hefen und Schimmelpilze | Lebensmittel | C | Firma Biomerieux, api20E, Art.Nr. 20100 | 2019-06 | System zur Identifizierung von Enterobacteriaceae und anderen gramnegativen, nicht anspruchsvollen Stäbchen | keine
PL-19082-02-01 (E) 1.2.2 | Gesundheitlicher Verbraucherschutz | Mikrobiologische Untersuchungen | Lebensmittel | Erlangen | Differenzierung | Bakterien, Hefen und Schimmelpilze | Lebensmittel | C | QSA-E-0798-04 | 2021-03 | Verfahren für die Identifizierung von Bakterien, Hefen und Schimmelpilzen (insb. biochemische und enzymatische Reaktionen) | keine
PL-19082-02-01 (E) 1.3.1 | Gesundheitlicher Verbraucherschutz | Immunologische Untersuchungen | Lebensmittel | Erlangen | Enzymimmunoassay (ELISA) | Allergene, Stilbene und beta-Agonisten | Lebensmittel | B | R-Biopharm AG, RIDASCREEN Fast Soya, R7102 | 2016-07 | Enzymimmunoassay zur quantitativen Bestimmung von Sojaproteinen | keine
PL-19082-02-01 (E) 1.3.1 | Gesundheitlicher Verbraucherschutz | Immunologische Untersuchungen | Lebensmittel | Erlangen | Enzymimmunoassay (ELISA) | Allergene, Stilbene und beta-Agonisten | Lebensmittel | B | Neogen, Veratox® Total Milk Allergen 8470, 16231G | 2018-04 | Veratox for total milk allergen | keine
PL-19082-02-01 (E) 1.3.1 | Gesundheitlicher Verbraucherschutz | Immunologische Untersuchungen | Lebensmittel | Erlangen | Enzymimmunoassay (ELISA) | Allergene, Stilbene und beta-Agonisten | Lebensmittel | B | R-Biopharm AG, RIDASCREEN Fast Cashew, R6872 | 2019-04 | Enzyme immunoassay for the quantitative determination of cashew | keine
PL-19082-02-01 (E) 1.3.1 | Gesundheitlicher Verbraucherschutz | Immunologische Untersuchungen | Lebensmittel | Erlangen | Enzymimmunoassay (ELISA) | Allergene, Stilbene und beta-Agonisten | Lebensmittel | B | Romer Labs, AgraQuant Walnut ELISA test kit, 10002030 | 2022-12 | AgraQuant Walnut ELISA Test Kit | keine
PL-19082-02-01 (E) 1.3.1 | Gesundheitlicher Verbraucherschutz | Immunologische Untersuchungen | Lebensmittel | Erlangen | Enzymimmunoassay (ELISA) | Allergene, Stilbene und beta-Agonisten | Lebensmittel | B | Morinaga, Egg (Ovalbumin), HyServe Art. Nr. 1500005 | 2024-06 | Egg (Ovalbumim) ELISA Kit II, Fa. Morinaga | keine
PL-19082-02-01 (E) 1.3.1 | Gesundheitlicher Verbraucherschutz | Immunologische Untersuchungen | Lebensmittel | Erlangen | Enzymimmunoassay (ELISA) | Allergene, Stilbene und beta-Agonisten | Lebensmittel | B | Romer Labs, AgraQuant Pistachio ELISA test kit, Art. Nr. 10002086 | 2024-11 | AgraQuant Pistachio ELISA test kit | keine
PL-19082-02-01 (E) 1.3.1 | Gesundheitlicher Verbraucherschutz | Immunologische Untersuchungen | Lebensmittel | Erlangen | Enzymimmunoassay (ELISA) | Allergene, Stilbene und beta-Agonisten | Lebensmittel | B | R-Biopharm AG, RIDASCREEN®FAST Mandel, R6901 | 2022-11 | RIDASCREEN FAST Mandel | keine
PL-19082-02-01 (E) 1.3.1 | Gesundheitlicher Verbraucherschutz | Immunologische Untersuchungen | Lebensmittel | Erlangen | Enzymimmunoassay (ELISA) | Allergene, Stilbene und beta-Agonisten | Lebensmittel | B | Romer Labs, Nutri Linia Sesame-E, 10002944 48 well plate bzw. 10002945 96 well plate | 2024-11 | ELISA-Test zur quantitativen Bestimmung von Sesamproteinen in Lebensmitteln | keine
PL-19082-02-01 (E) 1.3.1 | Gesundheitlicher Verbraucherschutz | Immunologische Untersuchungen | Lebensmittel | Erlangen | Enzymimmunoassay (ELISA) | Allergene, Stilbene und beta-Agonisten | Lebensmittel | B | R-Biopharm, RIDASCREEN Peanut, R6811 | 2021-12 | Enzymimmunoassay zur quantitativen Bestimmung von Erdnuss und Erdnussprotein | keine
PL-19082-02-01 (E) 1.3.1 | Gesundheitlicher Verbraucherschutz | Immunologische Untersuchungen | Lebensmittel | Erlangen | Enzymimmunoassay (ELISA) | Allergene, Stilbene und beta-Agonisten | Lebensmittel | B | ELISA Systems, Hazelnut Residue, Art.Nr. ESHRD-48 | 2024-04 | Hazelnut Residue | keine
PL-19082-02-01 (E) 1.3.1 | Gesundheitlicher Verbraucherschutz | Immunologische Untersuchungen | Lebensmittel | Erlangen | Enzymimmunoassay (ELISA) | Allergene, Stilbene und beta-Agonisten | Lebensmittel | B | R-Biopharm AG, RIDASCREEN® EASY Mustard, RAE8201 | 2024-11 | Enzymimmunoassay zur quantitativen Bestimmung von Senf | keine
PL-19082-02-01 (E) 1.3.1 | Gesundheitlicher Verbraucherschutz | Immunologische Untersuchungen | Lebensmittel | Erlangen | Enzymimmunoassay (ELISA) | Allergene, Stilbene und beta-Agonisten | Lebensmittel | B | R-Biopharm AG, RIDASCREEN® FAST Lupine, R6102 | 2016-07 | Enzymimmunoassay zur quantitativen Bestimmung von Süßlupinenproteinen | keine
PL-19082-02-01 (E) 1.3.1 | Gesundheitlicher Verbraucherschutz | Immunologische Untersuchungen | Lebensmittel | Erlangen | Enzymimmunoassay (ELISA) | Allergene, Stilbene und beta-Agonisten | Lebensmittel | B | R-Biopharm AG, RIDASCREEN® Gliadin competitive, R7021 | 2024-05 | Enzymimmunoassay zur quantitativen Bestimmung von Peptidfragmenten der Gliadine und verwandten Prolamine | keine
PL-19082-02-01 (E) 1.3.1 | Gesundheitlicher Verbraucherschutz | Immunologische Untersuchungen | Lebensmittel | Erlangen | Enzymimmunoassay (ELISA) | Allergene, Stilbene und beta-Agonisten | Lebensmittel | B | R-Biopharm AG, RIDASCREEN® Gliadin, R7001 | 2024-06 | Enzymimmunoassay zur quantitativen Bestimmung von Gliadinen und verwandten Prolaminen | keine
PL-19082-02-01 (E) 1.3.2 | Gesundheitlicher Verbraucherschutz | Immunologische Untersuchungen | Lebensmittel | Erlangen | Immunoassay | Staphylokokken-Enterotoxine | Lebensmittel | - | DIN EN ISO 19020 | 2017-09 | Mikrobiologie der Lebensmittelkette - Horizontales Verfahren für den immunenzymatischen Nachweis von Staphylokokken-Enterotoxinen in Lebensmitteln unter Verwendung des "VIDAS® Staph enterotoxin II (SET2)", Fa. Biomerieux | (Einschränkung: Wärmebehandelte Milch und Milchprodukte; Lebensmittel aus mehreren Bestandteilen oder Zutaten für eine Mahlzeit; Verzehrfertige, aufwärmfertige Fischprodukte und Fleischprodukte; Schokolade, Backwaren und Süßwaren)
PL-19082-02-01 (E) 1.4.1 | Gesundheitlicher Verbraucherschutz | Histologische Untersuchungen | Lebensmittel | Erlangen | Histologie | Inhaltsstoffe | Lebensmittel | - | QSA-E-0655-04 | 2025-08 | Nachweis von Verdickungsmitteln in tierischen Lebensmitteln | keine
PL-19082-02-01 (E) 1.5.1 | Gesundheitlicher Verbraucherschutz | Molekularbiologische Untersuchungen | Lebensmittel | Erlangen | Singleplex Real-Time PCR | Viren | Lebensmittel | C | ASU L 02.00-36 | 2012-01 | Untersuchung von Lebensmitteln - Qualitativer Nachweis von Rotaviren in angesäuerten Milchprodukten mittels real-time RT-PCR | (Modifikation: Anwendungsbereich Lebensmittel)
PL-19082-02-01 (E) 1.5.1 | Gesundheitlicher Verbraucherschutz | Molekularbiologische Untersuchungen | Lebensmittel | Erlangen | Singleplex Real-Time PCR | Viren | Lebensmittel | C | ASU L 00.00-112 | 2007-12 | Untersuchung von Lebensmitteln - Qualitativer Nachweis von Noroviren der Genogruppen I und II auf glatten, festen Oberflächen von Lebensmitteln durch real-time RT-PCR | keine
PL-19082-02-01 (E) 1.5.1 | Gesundheitlicher Verbraucherschutz | Molekularbiologische Untersuchungen | Lebensmittel | Erlangen | Singleplex Real-Time PCR | Viren | Lebensmittel | C | DIN EN ISO 15216-2 | 2019-12 | Mikrobiologie der Lebensmittelkette - Horizontales Verfahren zur Bestimmung von Hepatitis A-Virus und Norovirus in Lebensmitteln mittels Real-time-RT-PCR-Teil2: Nachweisverfahren | (Modifikation: keine externe Kontroll-RNA)
PL-19082-02-01 (E) 1.5.1 | Gesundheitlicher Verbraucherschutz | Molekularbiologische Untersuchungen | Lebensmittel | Erlangen | Singleplex Real-Time PCR | Viren | Lebensmittel | C | DIN EN ISO 15216-2 | 2019-12 | Mikrobiologie der Lebensmittelkette - Horizontales Verfahren zur Bestimmung von Hepatitis A-Virus und Norovirus in Lebensmitteln mittels Real-time-RT-PCR-Teil2: Nachweisverfahren | (Modifikation: keine externe Kontroll-RNA)
PL-19082-02-01 (E) 1.5.1 | Gesundheitlicher Verbraucherschutz | Molekularbiologische Untersuchungen | Lebensmittel | Erlangen | Singleplex Real-Time PCR | Viren | Lebensmittel | C | ASU L 08.00-63 | 2016-10 | Qualitativer Nachweis von Hepatitis E-Viren in Wurstwaren mittels real-time RT-PCR | keine
PL-19082-02-01 (E) 1.5.2 | Gesundheitlicher Verbraucherschutz | Molekularbiologische Untersuchungen | Lebensmittel | Erlangen | Multiplex Real-Time PCR | Bakterien und Allergene | Lebensmittel | B | Firma Congen; SureFood ALLERGEN Mustard; Art.Nr. S3609 | 2026-02 | SureFood ALLERGEN Mustard | keine
PL-19082-02-01 (E) 1.5.2 | Gesundheitlicher Verbraucherschutz | Molekularbiologische Untersuchungen | Lebensmittel | Erlangen | Multiplex Real-Time PCR | Bakterien und Allergene | Lebensmittel | B | ASU L 08.00-59 | 2023-12 | Untersuchung von Lebensmitteln - Nachweis und Bestimmung von Senf (Sinapis alba) sowie Soja (Glycine max) in Brühwürsten mittels real-time PCR | (Matrix Lebensmittel; keine Aufreinigung der extrahierten DANN)
PL-19082-02-01 (E) 1.5.2 | Gesundheitlicher Verbraucherschutz | Molekularbiologische Untersuchungen | Lebensmittel | Erlangen | Multiplex Real-Time PCR | Bakterien und Allergene | Lebensmittel | B | ASU L 08.00-58(V) | 2024-11 | Untersuchung von Lebensmitteln - Nachweis einer spezifischen DNA-Sequenz aus Lupine (Lupinus spp.) in Brühwürsten mittels Real-time PCR | (Matrix auch Lebensmittel; keine Aufreinigung der extrahierten DNA; keine Prozesskontrollen)
PL-19082-02-01 (E) 1.5.2 | Gesundheitlicher Verbraucherschutz | Molekularbiologische Untersuchungen | Lebensmittel | Erlangen | Multiplex Real-Time PCR | Bakterien und Allergene | Lebensmittel | B | DIN CEN ISO / TS 18867 - DIN SPEC 10056 - Verfahren 2 | 2016-01 | Mikrobiologie der Lebensmittelkette - Polymerase-Kettenreaktion (PCR) zum Nachweis von pathogenen Mikroorganismen in Lebensmitteln - Nachweis von pathogenen Yersinia enterocolitica und Yersinia pseudotuberculosis; Anhang B2. Real-time-PCR für den Nachweis von pathogenen Y. enterocolitica - Verfahren 2 | keine
PL-19082-02-01 (E) 1.5.2 | Gesundheitlicher Verbraucherschutz | Molekularbiologische Untersuchungen | Lebensmittel | Erlangen | Multiplex Real-Time PCR | Bakterien und Allergene | Lebensmittel | B | Firma r-Biopharm; SureFood ALLERGEN ID Almond; Art.Nr. S3604 | 2025-07 | SureFood ALLERGEN Almond | keine
PL-19082-02-01 (E) 1.5.2 | Gesundheitlicher Verbraucherschutz | Molekularbiologische Untersuchungen | Lebensmittel | Erlangen | Multiplex Real-Time PCR | Bakterien und Allergene | Lebensmittel | B | Firma Congen; SureFood ALLERGEN Crustaceans; Art.Nr. S3612 | 2021-12 | SureFood ALLERGEN Crustaceans | keine
PL-19082-02-01 (E) 1.5.2 | Gesundheitlicher Verbraucherschutz | Molekularbiologische Untersuchungen | Lebensmittel | Erlangen | Multiplex Real-Time PCR | Bakterien und Allergene | Lebensmittel | B | Firma Congen; SureFood ALLERGEN Hazelnut; Art.Nr. S3602 | 2025-07 | Sure Food ALLERGEN Hazelnut | keine
PL-19082-02-01 (E) 1.5.2 | Gesundheitlicher Verbraucherschutz | Molekularbiologische Untersuchungen | Lebensmittel | Erlangen | Multiplex Real-Time PCR | Bakterien und Allergene | Lebensmittel | B | Firma Congen; SureFood ALLERGEN Sesame; Art. Nr. S360 | 2025-05 | SureFood ALLERGEN Sesame | keine
PL-19082-02-01 (E) 1.5.2 | Gesundheitlicher Verbraucherschutz | Molekularbiologische Untersuchungen | Lebensmittel | Erlangen | Multiplex Real-Time PCR | Bakterien und Allergene | Lebensmittel | B | Firma Congen; SureFood ALLERGEN Cashew; Art.Nr. S3615 | 2026-01 | SureFood ALLERGEN Cashew | keine
PL-19082-02-01 (E) 1.5.2 | Gesundheitlicher Verbraucherschutz | Molekularbiologische Untersuchungen | Lebensmittel | Erlangen | Multiplex Real-Time PCR | Bakterien und Allergene | Lebensmittel | B | Firma Congen; SureFood ALLERGEN Peanut; Art.Nr. S3603 | 2025-08 | SureFood ALLERGEN Peanut | keine
PL-19082-02-01 (E) 1.5.2 | Gesundheitlicher Verbraucherschutz | Molekularbiologische Untersuchungen | Lebensmittel | Erlangen | Multiplex Real-Time PCR | Bakterien und Allergene | Lebensmittel | B | ASU L 25.00-6 | 2025-04 | Untersuchung von Lebensmitteln - Qualitativer Nachweis von Shiga-Toxin bildenden Escherichia coli (STEC) in frischen pflanzlichen Lebensmitteln - Multiplex real-time Verfahren | keine
PL-19082-02-01 (E) 1.5.2 | Gesundheitlicher Verbraucherschutz | Molekularbiologische Untersuchungen | Lebensmittel | Erlangen | Multiplex Real-Time PCR | Bakterien und Allergene | Lebensmittel | B | DIN EN ISO 10272-1 Anhang E3 | 2023-07 | Multiplex-Real-Time PCR-Verfahren zur Bestätigung und Identifizierung von thermotoleranten Campylobacter spp. | keine
PL-19082-02-01 (E) 1.5.2 | Gesundheitlicher Verbraucherschutz | Molekularbiologische Untersuchungen | Lebensmittel | Erlangen | Multiplex Real-Time PCR | Bakterien und Allergene | Lebensmittel | B | ASU L 00.00-167 | 2019-03 | Untersuchung von Lebensmitteln - Nachweis und Bestimmung von Fisch in Lebensmitteln mittels Real-time PCR | keine
PL-19082-02-01 (E) 1.5.2 | Gesundheitlicher Verbraucherschutz | Molekularbiologische Untersuchungen | Lebensmittel | Erlangen | Multiplex Real-Time PCR | Bakterien und Allergene | Lebensmittel | B | ASU L 00.00-98 | 2007-04 | Untersuchung von Lebensmitteln - Qualitativer Nachweis von Salmonellen in Lebensmitteln - Real-time PCR-Verfahren | (alternative interne Kontrolle)
PL-19082-02-01 (E) 1.5.2 | Gesundheitlicher Verbraucherschutz | Molekularbiologische Untersuchungen | Lebensmittel | Erlangen | Multiplex Real-Time PCR | Bakterien und Allergene | Lebensmittel | B | Firma Congen; SureFood ALLERGEN Walnut; Art.Nr. S3607 | 2024-01 | SureFood ALLERGEN Walnut | keine
PL-19082-02-01 (E) 1.5.2 | Gesundheitlicher Verbraucherschutz | Molekularbiologische Untersuchungen | Lebensmittel | Erlangen | Multiplex Real-Time PCR | Bakterien und Allergene | Lebensmittel | B | Firma Congen; SureFood ALLERGEN Brazil Nut; Art.Nr. S3617 | 2023-04 | SureFood ALLERGEN Brazil Nut | keine
PL-19082-02-01 (E) 1.5.2 | Gesundheitlicher Verbraucherschutz | Molekularbiologische Untersuchungen | Lebensmittel | Erlangen | Multiplex Real-Time PCR | Bakterien und Allergene | Lebensmittel | B | Firma Congen; SureFood ALLERGEN Pecan; Art.Nr. S3618 | 2021-12 | SureFood ALLERGEN Pecan | keine
PL-19082-02-01 (E) 1.5.2 | Gesundheitlicher Verbraucherschutz | Molekularbiologische Untersuchungen | Lebensmittel | Erlangen | Multiplex Real-Time PCR | Bakterien und Allergene | Lebensmittel | B | Firma Congen; SureFood ALLERGEN Macadamia; Art.Nr. S3616 | 2022-01 | SureFood ALLERGEN Macadamia | keine
PL-19082-02-01 (E) 1.6.1 | Gesundheitlicher Verbraucherschutz | Sensorische Untersuchungen | Lebensmittel | Erlangen | einfach beschreibende Prüfungen | Aussehen, Geruch, Geschmack | Lebensmittel | A | ASU L 00.90-6 | 2015-06 | Untersuchung von Lebensmitteln - Sensorische Prüfverfahren - Einfach beschreibende Prüfung | (Verschlüsselung der Prüfproben wird nicht durchgeführt, da Kennzeichnung etc. mit zu beurteilen ist)
PL-19082-02-01 (E) 1.6.2 | Gesundheitlicher Verbraucherschutz | Sensorische Untersuchungen | Lebensmittel | Erlangen | spezielle sensorische Prüfungen | Aussehen, Geruch, Geschmack | Lebensmittel | A | ASU L 00.90-16 | 2006-12 | Untersuchung von Lebensmitteln - Sensorische Prüfverfahren, Expertengutachten zur lebensmittelrechtlichen Beurteilung | (Einschränkung: nur sensorische Prüfung)
PL-19082-02-01 (E) 1.7. | Gesundheitlicher Verbraucherschutz | Visuelle Untersuchungen | Lebensmittel | Erlangen | einfache visuelle Untersuchungen | Parasiten und Aussehen | Fleisch, Fleischerzeugnisse und Fischerzeugnisse | C | QSA-E-1421-01 | 2015-03 | Untersuchung von Fischerzeugnissen auf Nematodenlarven mittels Durchleuchten | keine
PL-19082-02-01 (E) 1.7. | Gesundheitlicher Verbraucherschutz | Visuelle Untersuchungen | Lebensmittel | Erlangen | einfache visuelle Untersuchungen | Parasiten und Aussehen | Fleisch, Fleischerzeugnisse und Fischerzeugnisse | C | DIN EN ISO 23036-2 | 2021-08 | Mikrobiologie der Lebensmittelkette - Verfahren zum Nachweis von Anisakidae L3-Larven in Fisch und Fischereierzeugnissen - Teil 2: Verfahren der künstlichen Verdauung (ISO 23036-2-2021) | keine
PL-19082-02-01 (E) 1.7. | Gesundheitlicher Verbraucherschutz | Visuelle Untersuchungen | Lebensmittel | Erlangen | einfache visuelle Untersuchungen | Parasiten und Aussehen | Fleisch, Fleischerzeugnisse und Fischerzeugnisse | C | AVV LmH (Anlage 4, Nr. 7); Geltungszeitraum bis 2019-07 | 2019-07 | Methode zur Differenzierung der Gelbfärbung von Fleisch gemäß Allgemeiner Verwaltungsvorschrift über die Durchführung der amtlichen Überwachung der Einhaltung von Hygienevorschriften für Lebensmittel und zum Verfahren zur Prüfung von Leitlinien für eine gute Verfahrenspraxis (AVV Lebensmittelhygiene) - Anlage 4 Nr. 7 | keine
PL-19082-02-01 (E) 1.7. | Gesundheitlicher Verbraucherschutz | Visuelle Untersuchungen | Lebensmittel | Erlangen | einfache visuelle Untersuchungen | Parasiten und Aussehen | Fleisch, Fleischerzeugnisse und Fischerzeugnisse | C | DIN EN ISO 23036-1 | 2021-08 | Mikrobiologie der Lebensmittelkette - Verfahren zum Nachweis von Anisakidae L3-Larven in Fisch und Fischereierzeugnissen - Teil 1: UV-Pressverfahren | keine
PL-19082-02-01 (E) 1.7. | Gesundheitlicher Verbraucherschutz | Visuelle Untersuchungen | Lebensmittel | Erlangen | Mikroskopie | Besatz und Bestandteile | Lebensmittel | C | DIN EN ISO 18743:2015 + Amd 1 | 2023-11 | Mikrobiologie der Lebensmittelkette - Nachweis von Trichinella-Larven in Fleisch mit künstlichem Verdauungsverfahren | keine
PL-19082-02-01 (E) 1.7. | Gesundheitlicher Verbraucherschutz | Visuelle Untersuchungen | Lebensmittel | Erlangen | Mikroskopie | Besatz und Bestandteile | Lebensmittel | C | QSA-E-1368-03 | 2018-03 | Mikroskopische Untersuchung von Lebensmitteln sowie organischen und anorganischen Matrices | keine
PL-19082-02-01 (E) 1.7. | Gesundheitlicher Verbraucherschutz | Visuelle Untersuchungen | Lebensmittel | Erlangen | Mikroskopie | Besatz und Bestandteile | Lebensmittel | C | QSA-E-1498-02 | 2017-10 | Mikroskopische Untersuchung von Lebensmitteln und Bedarfsgegenständen | keine
PL-19082-02-01 (E) 1.7. | Gesundheitlicher Verbraucherschutz | Visuelle Untersuchungen | Lebensmittel | Erlangen | einfache visuelle Untersuchungen | Parasiten und Aussehen | Fleisch, Fleischerzeugnisse und Fischerzeugnisse | C | DIN SPEC 10532 | 2012-02 | Lebensmittelhygiene - Hilfsuntersuchungen bei Fleisch und Fleischerzeugnissen | (Einschränkung: nur einfach visuelle Untersuchungen)
PL-19082-02-01 (E) 2.1.1 | Gesundheitlicher Verbraucherschutz | Physikalische, physikalisch-chemische und chemische Untersuchungen | Futtermittel | Erlangen | Flüssigchromatographie (LC) mit massenselektiven Detektoren (MS\MS) | Kontaminanten und Rückstände pharmakologisch wirksamer Substanzen | Futtermittel | C | QSA-E-0587-03 | 2015-03 | Bestimmung von Nitroimidazolen in Tränkwasser mittels LC-MS/MS | keine
PL-19082-02-01 (E) 2.1.1 | Gesundheitlicher Verbraucherschutz | Physikalische, physikalisch-chemische und chemische Untersuchungen | Futtermittel | Erlangen | Flüssigchromatographie (LC) mit massenselektiven Detektoren (MS\MS) | Kontaminanten und Rückstände pharmakologisch wirksamer Substanzen | Futtermittel | C | QSA-E-1161-03 | 2023-11 | Bestimmung von perfluorierten Verbindungen (PFAS) aus Lebens- und Futtermitteln pflanzlichen Ursprungs sowie aus Honig mittels LC-MS/MS | keine
PL-19082-02-01 (E) 2.1.1 | Gesundheitlicher Verbraucherschutz | Physikalische, physikalisch-chemische und chemische Untersuchungen | Futtermittel | Erlangen | Flüssigchromatographie (LC) mit massenselektiven Detektoren (MS\MS) | Kontaminanten und Rückstände pharmakologisch wirksamer Substanzen | Futtermittel | C | QSA-E-1309-05 | 2025-07 | Bestimmung von Chloramphenicol in Tränkwasser mittels LC MS/MS | keine
PL-19082-02-01 (E) 2.1.1 | Gesundheitlicher Verbraucherschutz | Physikalische, physikalisch-chemische und chemische Untersuchungen | Futtermittel | Erlangen | Flüssigchromatographie (LC) mit massenselektiven Detektoren (MS\MS) - Flüssigchromatographie (LC) | Beta Agonisten | Tränkwasser, Urin | C | QSA-E-1450-04 | 2024-05 | Screening- und Bestätigungsmethode zum Nachweis von beta-Agonisten in Urin und Tränkwasser mittels LC-MS/MS | keine
PL-19082-02-01 (E) 2.1.1 | Gesundheitlicher Verbraucherschutz | Physikalische, physikalisch-chemische und chemische Untersuchungen | Futtermittel | Erlangen | Flüssigchromatographie (LC) mit massenselektiven Detektoren (MS\MS) - Flüssigchromatographie (LC) | Stilbene, Resorcylsäurelactone | Tränkwasser, Urin | C | QSA-E-1443-05 | 2025-07 | Screening- und Bestätigungsmethode zum Nachweis von Stilbenen und Resorcylsäurelactonen in Urin und Tränkwasser mittels LC-MS/MS | keine
PL-19082-02-01 (E) 2.1.1 | Gesundheitlicher Verbraucherschutz | Physikalische, physikalisch-chemische und chemische Untersuchungen | Futtermittel | Erlangen | Flüssigchromatographie (LC) mit massenselektiven Detektoren (MS\MS) | Kontaminanten und Rückstände pharmakologisch wirksamer Substanzen | Futtermittel | C | QSA-E-0585-06 | 2026-03 | Bestimmung von Nitrofuran-Metaboliten in Muskelgewebe, Aquakulturen, Ei, Honig und Tränkwasser mittels LC-MS/MS | keine
PL-19082-02-01 (E) 3.1.1 | Gesundheitlicher Verbraucherschutz | Physikalische, physikalisch-chemische und chemische Untersuchungen | Bedarfsgegenstände | Erlangen | Gaschromatographie (GC) mit konventionellen Detektoren (FID, TEA) | Kontaminanten | Bedarfsgegenstände | C | ASU B 82.92-1 | 2008-10 | Untersuchung von Bedarfsgegenständen, Verfahren zur Bestimmung der Abgabe von N-Nitrosaminen und n-nitrosierbaren Stoffen aus Flaschen- und Beruhigungssaugern aus Elastomeren oder Gummi | (Migration von Luftballons nach DIN EN 71-12; Migration von Bedarfsgegenständen mit Körperkontakt mit Hausmethode)
PL-19082-02-01 (E) 3.1.1 | Gesundheitlicher Verbraucherschutz | Physikalische, physikalisch-chemische und chemische Untersuchungen | Bedarfsgegenstände | Erlangen | Gaschromatographie (GC) mit konventionellen Detektoren (FID, TEA) | Kontaminanten | Bedarfsgegenstände | C | QSA-E-1607-02 | 2021-12 | Bestimmung von MOSH und MOAH in Bedarfsgegenständen und Lebensmitteln mittels LC-GC-FID | keine
PL-19082-02-01 (E) 3.2.2 | Gesundheitlicher Verbraucherschutz | Mikrobiologische Untersuchungen | Bedarfsgegenstände | Erlangen | kulturelle mikrobiologische Untersuchung | Mikroorganismen | Bedarfsgegenstände | C | QSA-E-1400-03 | 2019-02 | Kultivierung von coliformen Bakterien für den molekularbiologischen Nachweis von Shiga-Toxin bildenden/Verotoxin bildenden E. coli in Lebensmitteln sowie Umgebungsproben | keine
PL-19082-02-01 (E) 3.2.2 | Gesundheitlicher Verbraucherschutz | Mikrobiologische Untersuchungen | Bedarfsgegenstände | Erlangen | kulturelle mikrobiologische Untersuchung | Mikroorganismen | Bedarfsgegenstände | C | ASU L 00.00-133/1 | 2018-03 | Untersuchung von Lebensmitteln - Horizontales Verfahren für den Nachweis und die Zählung von Enterobacteriaceae in Lebensmitteln, Teil 1: Nachweis von Enterobacteriaceae | keine
PL-19082-02-01 (E) 3.2.2 | Gesundheitlicher Verbraucherschutz | Mikrobiologische Untersuchungen | Bedarfsgegenstände | Erlangen | kulturelle mikrobiologische Untersuchung | Mikroorganismen | Bedarfsgegenstände | C | ASU L 00.00-133/2 | 2019-12 | Untersuchung von Lebensmitteln - Horizontales Verfahren zum Nachweis und zur Zählung von Enterobacteriaceae in Lebensmitteln, Teil 2: Koloniezähltechnik | keine
PL-19082-02-01 (E) 3.2.2 | Gesundheitlicher Verbraucherschutz | Mikrobiologische Untersuchungen | Bedarfsgegenstände | Erlangen | kulturelle mikrobiologische Untersuchung | Mikroorganismen | Bedarfsgegenstände | C | ASU L 00.00-132/2 | 2021-03 | Untersuchung von Lebensmitteln - Horizontales Verfahren für die Zählung von Beta-Glucuronidase-positiven Escherichia coli in Lebensmitteln, Teil 2: Koloniezählverfahren bei 44 °C mit 5-Brom-4-Chlor-3-Indol-beta-D-Glucuronid | keine
PL-19082-02-01 (E) 3.2.2 | Gesundheitlicher Verbraucherschutz | Mikrobiologische Untersuchungen | Bedarfsgegenstände | Erlangen | kulturelle mikrobiologische Untersuchung | Mikroorganismen | Bedarfsgegenstände | C | ASU L 01.00-37 | 1991-12 | Untersuchung von Lebensmitteln - Bestimmung der Anzahl von Hefen und Schimmelpilzen in Milch und Milchprodukten; Referenzverfahren | (Abweichung: Spatelverfahren; Matrix auch andere Lebensmittel, Einrichtungs- und Bedarfsgegenstände mit Lebensmittelkontakt)
PL-19082-02-01 (E) 3.2.2 | Gesundheitlicher Verbraucherschutz | Mikrobiologische Untersuchungen | Bedarfsgegenstände | Erlangen | kulturelle mikrobiologische Untersuchung | Mikroorganismen | Bedarfsgegenstände | C | QSA-E-0897-02 | 2018-03 | Nachweis von Hefen und Schimmelpilzen in Lebensmitteln sowie Umgebungsproben | keine
PL-19082-02-01 (E) 3.2.2 | Gesundheitlicher Verbraucherschutz | Mikrobiologische Untersuchungen | Bedarfsgegenstände | Erlangen | kulturelle mikrobiologische Untersuchung | Mikroorganismen | Bedarfsgegenstände | C | QSA-E-1376-02 | 2018-03 | Verfahren zur Zählung von Pseudomonas spp. und Aeromonas spp. in Lebensmitteln sowie Umgebungsproben | keine
PL-19082-02-01 (E) 3.2.2 | Gesundheitlicher Verbraucherschutz | Mikrobiologische Untersuchungen | Bedarfsgegenstände | Erlangen | kulturelle mikrobiologische Untersuchung | Mikroorganismen | Bedarfsgegenstände | C | DIN EN ISO 6579-1 | 2020-08 | Mikrobiologie der Lebensmittelkette - Horizontales Verfahren zum Nachweis, zur Zählung und zur Serotypisierung von Salmonellen - Teil 1: Nachweis von Salmonella spp. (ISO 6579-1:2017 + Amd.1:2020); Deutsche Fassung EN ISO 6579-1:2017 + A1:2020 | keine
PL-19082-02-01 (E) 3.2.2 | Gesundheitlicher Verbraucherschutz | Mikrobiologische Untersuchungen | Bedarfsgegenstände | Erlangen | kulturelle mikrobiologische Untersuchung | Mikroorganismen | Bedarfsgegenstände | C | ASU L 00.00-22 | 2018-03 | Untersuchung von Lebensmitteln - Horizontales Verfahren für den Nachweis und die Zählung von Listeria monocytogenes und von Listeria spp., Teil 2: Zählverfahren | keine
PL-19082-02-01 (E) 3.2.2 | Gesundheitlicher Verbraucherschutz | Mikrobiologische Untersuchungen | Bedarfsgegenstände | Erlangen | kulturelle mikrobiologische Untersuchung | Mikroorganismen | Bedarfsgegenstände | C | ASU L 00.00-55 | 2022-08 | Untersuchung von Lebensmitteln - Verfahren für die Zählung von koagulase-positiven Untersuchung von Lebensmitteln Horizontales Verfahren für die Zählung von koagulase-positiven Staphylokokken (Staphylococcus aureus und anderen Spezies) in Lebensmitteln, Teil 1: Verfahren mit Baird Parker Agar (Übernahme der Norm DIN EN ISO 6888-1, Juni 2022) | keine
PL-19082-02-01 (E) 3.2.2 | Gesundheitlicher Verbraucherschutz | Mikrobiologische Untersuchungen | Bedarfsgegenstände | Erlangen | kulturelle mikrobiologische Untersuchung | Mikroorganismen | Bedarfsgegenstände | C | ASU L 00.00-107-1 | 2018-03 | Untersuchung von Lebensmitteln - Horizontales Verfahren zum Nachweis und zur Zählung von Campylobacter spp. - Teil 1: Nachweisverfahren | keine
PL-19082-02-01 (E) 3.2.2 | Gesundheitlicher Verbraucherschutz | Mikrobiologische Untersuchungen | Bedarfsgegenstände | Erlangen | kulturelle mikrobiologische Untersuchung | Mikroorganismen | Bedarfsgegenstände | C | ASU L 00.00-33 | 2021-03 | Untersuchung von Lebensmitteln - Horizontales Verfahren zur Zählung von präsumtivem Bacillus cereus, Koloniezählverfahren bei 30 °C | keine
PL-19082-02-01 (E) 3.2.2 | Gesundheitlicher Verbraucherschutz | Mikrobiologische Untersuchungen | Bedarfsgegenstände | Erlangen | kulturelle mikrobiologische Untersuchung | Mikroorganismen | Bedarfsgegenstände | C | QSA-E-1624-02 | 2021-03 | Bestimmung des Oberflächenkeimgehaltes und Nachweis von bestimmten Mikroorganismen auf Einrichtungs- und Bedarfsgegenständen entlang der Lebensmittelkette | keine
PL-19082-02-01 (E) 3.2.2 | Gesundheitlicher Verbraucherschutz | Mikrobiologische Untersuchungen | Bedarfsgegenstände | Erlangen | kulturelle mikrobiologische Untersuchung | Mikroorganismen | Bedarfsgegenstände | C | DIN EN ISO 22964 | 2017-08 | Mikrobiologie der Lebensmittelkette - Horizontales Verfahren zum Nachweis von Cronobacter spp. | keine
PL-19082-02-01 (E) 3.2.2 | Gesundheitlicher Verbraucherschutz | Mikrobiologische Untersuchungen | Bedarfsgegenstände | Erlangen | kulturelle mikrobiologische Untersuchung | Mikroorganismen | Bedarfsgegenstände | C | DIN EN ISO 4833-2 | 2022-05 | Mikrobiologie der Lebensmittelkette - Horizontales Verfahren zur Zählung von Mikroorganismen - Teil 2: Koloniezählung bei 30 °C mittels Oberflächenverfahren | keine
PL-19082-02-01 (E) 3.2.2 | Gesundheitlicher Verbraucherschutz | Mikrobiologische Untersuchungen | Bedarfsgegenstände | Erlangen | kulturelle mikrobiologische Untersuchung | Mikroorganismen | Bedarfsgegenstände | C | DIN EN ISO 11290-1 | 2017-09 | Untersuchung von Lebensmitteln - Horizontales Verfahren für den Nachweis und die Zählung von Listeria monocytogenes und von Listeria spp., Teil 1: Nachweisverfahren | keine
PL-19082-02-01 (E) 3.3.1 | Gesundheitlicher Verbraucherschutz | Molekularbiologische Untersuchung | Bedarfsgegenstände | Erlangen | Multiplex Real-Time PCR | DNA von Bakterien | Bedarfsgegenstände | B | ASU L 25.00-6 | 2025-04 | Untersuchung von Lebensmitteln - Qualitativer Nachweis von Shiga-Toxin bildenden Escherichia coli (STEC) in frischen pflanzlichen Lebensmitteln - Multiplex real-time Verfahren | keine
PL-19082-02-01 (E) 3.3.1 | Gesundheitlicher Verbraucherschutz | Molekularbiologische Untersuchung | Bedarfsgegenstände | Erlangen | Multiplex Real-Time PCR | DNA von Bakterien | Bedarfsgegenstände | B | DIN EN ISO 10272-1 Anhang E3 | 2023-07 | Multiplex-Real-Time PCR-Verfahren zur Bestätigung und Identifizierung von thermotoleranten Campylobacter spp. | keine
PL-19082-02-01 (E) 3.3.1 | Gesundheitlicher Verbraucherschutz | Molekularbiologische Untersuchung | Bedarfsgegenstände | Erlangen | Multiplex Real-Time PCR | DNA von Bakterien | Bedarfsgegenstände | B | ASU L 00.00-98 | 2007-04 | Untersuchung von Lebensmitteln - Qualitativer Nachweis von Salmonellen in Lebensmitteln - Real-time PCR-Verfahren | (alternative interne Kontrolle)
PL-19082-02-01 (E) 3.3.2 | Gesundheitlicher Verbraucherschutz | Molekularbiologische Untersuchung | Bedarfsgegenstände | Erlangen | Singleplex Real-Time PCR | Viren-RNA | Bedarfsgegenstände | B | ASU L 00.00-112 | 2007-12 | Untersuchung von Lebensmitteln - Qualitativer Nachweis von Noroviren der Genogruppen I und II auf glatten, festen Oberflächen von Lebensmitteln durch real-time RT-PCR | keine
PL-19082-02-01 (E) 3.3.2 | Gesundheitlicher Verbraucherschutz | Molekularbiologische Untersuchung | Bedarfsgegenstände | Erlangen | Singleplex Real-Time PCR | Viren-RNA | Bedarfsgegenstände | B | DIN EN ISO 15216-2 | 2019-12 | Mikrobiologie der Lebensmittelkette - Horizontales Verfahren zur Bestimmung von Hepatitis A-Virus und Norovirus in Lebensmitteln mittels Real-time-RT-PCR-Teil2: Nachweisverfahren | (Modifikation: keine externe Kontroll-RNA)
PL-19082-02-01 (E) 3.3.2 | Gesundheitlicher Verbraucherschutz | Molekularbiologische Untersuchung | Bedarfsgegenstände | Erlangen | Singleplex Real-Time PCR | Viren-RNA | Bedarfsgegenstände | B | ASU L 08.00-63 | 2016-10 | Qualitativer Nachweis von Hepatitis E-Viren in Wurstwaren mittels real-time RT-PCR | keine
PL-19082-02-01 (E) 3.3.2 | Gesundheitlicher Verbraucherschutz | Molekularbiologische Untersuchung | Bedarfsgegenstände | Erlangen | Singleplex Real-Time PCR | Viren-RNA | Bedarfsgegenstände | B | ASU L 02.00-36 | 2012-01 | Untersuchung von Lebensmitteln - Qualitativer Nachweis von Rotaviren in angesäuerten Milchprodukten mittels real-time RT-PCR | (Modifikation: Anwendungsbereich Lebensmittel)
PL-19082-02-01 (E) 3.4.2 | Gesundheitlicher Verbraucherschutz | Visuelle Untersuchungen | Bedarfsgegenstände | Erlangen | Mikroskopie | Bestandteile | Bedarfsgegenstände | - | QSA-E-1498-02 | 2017-10 | Mikroskopische Untersuchung von Lebensmitteln und Bedarfsgegenständen | keine
PL-19082-02-01 (E) 4.1.1 | Gesundheitlicher Verbraucherschutz | Physikalische, physikalisch-chemische und chemische Untersuchungen | Kosmetika | Erlangen | Flüssigchromatographie (LC) mit massenselektiven Detektoren (MS\MS) | Kontaminanten | Kosmetika | - | QSA-E-1484-03 | 2023-01 | Bestimmung von Nitrosaminen in Kosmetika und kosmetischen Rohstoffen mittels LC-MS/MS | keine
Prüfverfahren nach DIN EN ISO/IEC 17025 | Gesundheitlicher Verbraucherschutz | Physikalische, physikalisch-chemische und chemische Untersuchungen | Lebensmittel | Erlangen | Flüssigchromatographie (LC) mit konventionellen Detektoren (DAD, FLD) | Toxine | Lebensmittel | - | ASU L 25.00-2 | 2001-07 | Untersuchung von Lebensmitteln - Probenahmeverfahren für die Bestimmung von Nitrat in Frischgemüse | (auch für Gemüse-Erzeugnisse nach ASU L 26.00-1 Bestimmung des Nitratgehaltes in Gemüseerzeugnissen, HPLC/IC-Verfahren 2001-07)
Prüfverfahren nach DIN EN ISO/IEC 17025 | Gesundheitlicher Verbraucherschutz | Physikalische, physikalisch-chemische und chemische Untersuchungen | Lebensmittel | Erlangen | Flüssigchromatographie (LC) mit massenselektiven Detektoren (MS, MS\MS) | Kontaminanten, Rückstände pharmakologisch wirksamer Substanzen, organische Verbindungen | Lebensmittel | - | QSA-E-0779-03 | 2013-08 | Bestimmung von Streptomycin-Rückständen in Äpfeln mittels UPLC-MS/MS nach Extraktion und SPE-Aufreinigung | keine
Prüfverfahren nach DIN EN ISO/IEC 17025 | Gesundheitlicher Verbraucherschutz | Mikrobiologische Untersuchungen | Lebensmittel | Erlangen | kulturelle mikrobiologische Untersuchung | Bakterien, Hefen und Schimmelpilze | Lebensmittel | - | ASU L 06.00-35 | 1992-12 | Untersuchung von Lebensmitteln - Bestimmung von aerob wachsenden Milchsäurebakterien in Fleisch und Fleischerzeugnissen - Spatelverfahren (Referenzverfahren) | (Abweichung: Matrix auch andere Lebensmittel)
Prüfverfahren nach DIN EN ISO/IEC 17025 | Gesundheitlicher Verbraucherschutz | Mikrobiologische Untersuchungen | Lebensmittel | Erlangen | kulturelle mikrobiologische Untersuchung | Bakterien, Hefen und Schimmelpilze | Lebensmittel | - | ASU L 01.00-11 | 2022-12 | Suchverfahren auf das Vorhandensein von Antiinfektiva in Milch; Agar-Diffusions-Verfahren mit Bacillus stearothermophilus (Brilliantschwarz-Reduktionstest) | (Abweichung: auch andere Lebensmittelmatrizes: Stufenproben Sahne, Trockenmilcherzeugnissen sowie Säuglings- und Kleinkindernahrung)
Prüfverfahren nach DIN EN ISO/IEC 17025 | Gesundheitlicher Verbraucherschutz | Immunologische Untersuchungen | Lebensmittel | Erlangen | Enzymimmunoassay (ELISA) | Allergene, Stilbene und beta-Agonisten | Lebensmittel | - | R-Biopharm AG, Ridascreen Aflatoxin M1; Art.-Nr. R 1121 | 2021-02 | RIDASCREEN® Aflatoxin M1, Enzymimmunoassay zur quantitativen Bestimmung von Aflatoxin M1 | (Matrix auch andere Milchprodukte)
Prüfverfahren nach DIN EN ISO/IEC 17025 | Gesundheitlicher Verbraucherschutz | Immunologische Untersuchungen | Lebensmittel | Erlangen | Immunoassay | Staphylokokken-Enterotoxine | Lebensmittel | - | BioMérieux, VIDAS® Listeria monocytogenes II (LMO2) | 2020-01 | BioMérieux, VIDAS® Listeria monocytogenes II (LMO2) | keine
Prüfverfahren nach DIN EN ISO/IEC 17025 | Gesundheitlicher Verbraucherschutz | Histologische Untersuchungen | Lebensmittel | Erlangen | Histologie mit Polarisationsmikroskopie | gewebliche Zusammensetzung | Lebensmittel | - | ASU L 06.00-13a (Teil 3, Nr. 7.2.3) | 2025-04 | Untersuchung von Lebensmitteln – Nachweis und Bestimmung von Geweben und weiteren Bestandteilen in Fleisch, Fleischerzeugnissen und Wurstwaren - Verfahren zur histologischen Untersuchung (hier: Teil 3: Mikroskopische Untersuchung und Auswertung, Nr. 7.2.3 - Histometrische Ermittlung des Komponentenanteils) | (Automatisiert mit der Software cellSens Dimension 1.18 (Fa. Olympus))
Prüfverfahren nach DIN EN ISO/IEC 17025 | Gesundheitlicher Verbraucherschutz | Histologische Untersuchungen | Lebensmittel | Erlangen | Histologie mit Polarisationsmikroskopie | gewebliche Zusammensetzung | Lebensmittel | - | ASU L 06.00-13a | 2025-04 | Untersuchung von Lebensmitteln – Nachweis und Bestimmung von Geweben und weiteren Bestandteilen in Fleisch, Fleischerzeugnissen und Wurstwaren - Verfahren zur histologischen Untersuchung | keine
Prüfverfahren nach DIN EN ISO/IEC 17025 | Gesundheitlicher Verbraucherschutz | Histologische Untersuchungen | Lebensmittel | Erlangen | Histologie mit Polarisationsmikroskopie | gewebliche Zusammensetzung | Lebensmittel | - | ASU L 06.00-13 | 1989-12 | Untersuchung von Lebensmitteln - Bestimmung der geweblichen Zusammensetzung von Fleisch, Fleischerzeugnissen, Wurstwaren und Fischerzeugnissen - Verfahren zur qualitativen und quantitativen histologischen Untersuchung | keine
Prüfverfahren nach DIN EN ISO/IEC 17025 | Gesundheitlicher Verbraucherschutz | Molekularbiologische Untersuchungen | Lebensmittel | Erlangen | Singleplex Real-Time PCR | Viren | Lebensmittel | - | ASU L 08.00-56 | 2020-02 | Untersuchung von Lebensmitteln - Nachweis einer spezifischen DNA-Sequenz aus Sellerie (Apium graveolens) in Brühwürsten mittels Real-time-PCR | (Matrix auch Lebensmittel; keine positive Extraktionskontrolle)
Prüfverfahren nach DIN EN ISO/IEC 17025 | Gesundheitlicher Verbraucherschutz | Immunologische Untersuchungen | Bedarfsgegenstände | Erlangen | Immunoassay | Listeria monocytogenes | Bedarfsgegenstände | - | BioMérieux, VIDAS® Listeria monocytogenes II (LMO2) | 2020-01 | BioMérieux, VIDAS® Listeria monocytogenes II (LMO2) | keine
Prüfverfahren nach DIN EN ISO/IEC 17025 | Gesundheitlicher Verbraucherschutz | Physikalische, physikalisch-chemische und chemische Untersuchungen | Kosmetika | Erlangen | Flüssigchromatographie (LC) mit massenselektiven Detektoren (MS\MS) | Kontaminanten | Kosmetika | - | QSA-E-1485-01 | 2019-07 | Bestimmung von NDELA in Kosmetika und kosmetischen Rohstoffen mittels LC-MS/MS | keine
Prüfverfahren nach DIN EN ISO/IEC 17025 | Gesundheitlicher Verbraucherschutz | Physikalische, physikalisch-chemische und chemische Untersuchungen | Lebensmittel | Erlangen | Flüssigchromatographie (LC) mit massenselektiven Detektoren (MS, MS\MS) | Kontaminanten, Rückstände pharmakologisch wirksamer Substanzen, organische Verbindungen | Lebensmittel | - | QSA-E-1697 | - | Bestimmung von Cereulid in Lebensmitteln mittels LC-MS/MS | keine
PL-19082-02-04 (E) 1. | Gesundheitsversorgung (Krankenhaushygiene und lnfektionsprävention) | Mikrobiologisch-hygienische Prüfungen | Krankenhaushygiene und lnfektionsprävention | Erlangen | Mikrobiologisch-hygienische Prüfungen - kulturelle Verfahren | Mikroorganismen | Oberflächenabstriche, Rodac-Platten, Luftkeimsammelplatte, Sedimentationsplatte | C | QSA-E-0236-04 | 2020-01 | Allgemeine mikrobiologisch-kulturelle Untersuchungsverfahren (krankenhaushygienische Proben) | keine
PL-19082-02-04 (E) 1. | Gesundheitsversorgung (Krankenhaushygiene und lnfektionsprävention) | Mikrobiologisch-hygienische Prüfungen | Krankenhaushygiene und lnfektionsprävention | Erlangen | Mikrobiologisch-hygienische Prüfungen - Latexagglutinationstest | Staphylococcus aureus | Bakterienisolate | C | Bio-Rad, Pastorex-Staph-Plus, Art.-Nr. 56353 | 2020-03 | Latexagglutinationstest für den Nachweis von Staphylococcus aureus | keine
PL-19082-02-04 (E) 1. | Gesundheitsversorgung (Krankenhaushygiene und lnfektionsprävention) | Mikrobiologisch-hygienische Prüfungen | Krankenhaushygiene und lnfektionsprävention | Erlangen | Mikrobiologisch-hygienische Prüfungen - NaDi-Reagenz | Cytochromoxidase | Bakterienisolate | C | Fa. Merck, Bactident Oxidase, Best.-Nr. 1.00181.0002 | 2024-04 | Bactident Oxidase zum Nachweis der Cytochromoxidase in Mikroorganismen | keine
PL-19082-02-04 (E) 1. | Gesundheitsversorgung (Krankenhaushygiene und lnfektionsprävention) | Mikrobiologisch-hygienische Prüfungen | Krankenhaushygiene und lnfektionsprävention | Erlangen | Mikrobiologisch-hygienische Prüfungen - API-System | Identifizierung | Bakterienisolate | C | Biomerieux, Api E, Art.-Nr. 20100 2019-06 Api NE Art.-Nr. 20050 | 2019-09 | System zur Differenzierung von Gram-negativen Bakterien | keine
PL-19082-02-04 (E) 1. | Gesundheitsversorgung (Krankenhaushygiene und lnfektionsprävention) | Mikrobiologisch-hygienische Prüfungen | Krankenhaushygiene und lnfektionsprävention | Erlangen | Mikrobiologisch-hygienische Prüfungen - MALDI-TOF MS | Identifizierung | Bakterienisolate | C | QSA-E-1542-04 | 2024-01 | Identifizierung von Mikroorganismen mittels MALDI-TOF MS | (Datenbanken: MBT Compass BDAL Library (Version 12), MBT Compass Filamentous Fungi Library Version 5), SR-Library (Version 2021)
PL-19082-02-04 (E) 1. | Gesundheitsversorgung (Krankenhaushygiene und lnfektionsprävention) | Mikrobiologisch-hygienische Prüfungen | Krankenhaushygiene und lnfektionsprävention | Erlangen | Mikrobiologisch-hygienische Prüfungen - Mikroskopie | Mikroorganismen | Isolate | C | Fa. Merck, Gramcolor Färbeset für die Gram-Färbung, Best. Nr. 1.11885.001 | 2024-07 | Mikroskopische Untersuchung von Mikroorganismen | keine
PL-19082-02-04 (E) 1. | Gesundheitsversorgung (Krankenhaushygiene und lnfektionsprävention) | Mikrobiologisch-hygienische Prüfungen | Krankenhaushygiene und lnfektionsprävention | Erlangen | Mikrobiologisch-hygienische Prüfungen - Wasserstoffperoxid | Katalase-Komplex | Bakterienisolate | C | QSA-E-0238-02 | 2015-05 | Nachweis des Katalase-Komplexes in Mikroorganismen mittels Wasserstoffperoxid | keine
PL-19082-02-04 (E) 1. | Gesundheitsversorgung (Krankenhaushygiene und lnfektionsprävention) | Mikrobiologisch-hygienische Prüfungen | Krankenhaushygiene und lnfektionsprävention | Erlangen | Mikrobiologisch-hygienische Prüfungen - Nextera XT DNA Library Prep | NGS Library | Isolate, Amplifikate | C | QSA-E-1600-04 | 2023-03 | NGS Library Erstellung mit dem Nextera XT DNA Library Prep Reference Guide (Illumina); MiniSeq System Guide in German 07/2021; iSeq 100 Sequencing System (200015511 v00) 03/2022 | (Abweichung: eingesetzte Reagenzienmenge um 50 % verringert)
PL-19082-02-04 (E) 1. | Gesundheitsversorgung (Krankenhaushygiene und lnfektionsprävention) | Mikrobiologisch-hygienische Prüfungen | Krankenhaushygiene und lnfektionsprävention | Erlangen | Mikrobiologisch-hygienische Prüfungen - kulturelle Verfahren | Mikroorganismen | Luftkeimsammelplatte, Sedimentationsplatte | C | QSA-E-1362-07 | 2024-01 | Hygienisch-mikrobiologische Luftuntersuchungen | keine
PL-19082-02-04 (E) 1. | Gesundheitsversorgung (Krankenhaushygiene und lnfektionsprävention) | Mikrobiologisch-hygienische Prüfungen | Krankenhaushygiene und lnfektionsprävention | Erlangen | Mikrobiologisch-hygienische Prüfungen - kulturelle Verfahren | Mikroorganismen | Oberflächenabstriche, Rodac-Platten | C | QSA-E-0230-05 | 2024-01 | Hygienische Umgebungsuntersuchungen | keine
PL-19082-02-04 (E) 1. | Gesundheitsversorgung (Krankenhaushygiene und lnfektionsprävention) | Mikrobiologisch-hygienische Prüfungen | Krankenhaushygiene und lnfektionsprävention | Erlangen | Mikrobiologisch-hygienische Prüfungen - Core Genome Multilocus Sequence Typing | Sequenzdaten | Isolate, Amplifikate | C | QSA-E-1433-06 | 2026-04 | Analyse von NGS-Daten mittels MBioSEQ Ridom Typer | keine
PL-19082-02-07 (E) 0. | Trinkwasser | Probenahme | Trinkwasser | Erlangen | Probenahme | n | Trinkwasser | A | UBA Empfehlung 18. Dezember 2018 (Legionellen) | 2018-12 | Systemische Untersuchungen von Trinkwasser-Installationen auf Legionellen nach Trinkwasserverordnung - Probennahme, Untersuchungsgang und Angabe des Ergebnisses | keine
PL-19082-02-07 (E) 0. | Trinkwasser | Probenahme | Trinkwasser | Erlangen | Probenahme | n | Trinkwasser | A | Empfehlung des Umweltbundesamtes 18. Dezember 2018 (gestaffelte Stagnationsbeprobung und Zufallsstichprobe) | 2018-12 | Beurteilung der Trinkwasserqualität hinsichtlich der Parameter Blei, Kupfer und Nickel | keine
PL-19082-02-07 (E) 0. | Trinkwasser | Probenahme | Trinkwasser | Erlangen | Probenahme | n | Trinkwasser | A | DIN ISO 5667-5 (A 14) | 2011-02 | Wasserbeschaffenheit - Probenahme - Teil 5: Anleitung zur Probenahme von Trinkwasser aus Aufbereitungsanlagen und Rohrnetzsystemen | keine
PL-19082-02-07 (E) 0. | Trinkwasser | Probenahme | Trinkwasser | Erlangen | Probenahme | n | Trinkwasser | A | DIN EN ISO 19458 (K 19) | 2006-12 | Wasserbeschaffenheit - Probenahme für mikrobiologische Untersuchungen | keine
PL-19082-02-07 (E) 1.I | Trinkwasser | Mikrobiologische Parameter | Trinkwasser | Erlangen | kulturelle mikrobiologische Untersuchung - kulturelle mikrobiologische Untersuchungen | Intestinale Enterokokken | Trinkwasser | A | DIN EN ISO 7899-2 (K 15) | 2000-11 | Wasserbeschaffenheit - Nachweis und Zählung von intestinalen Enterokokken - Teil 2: Verfahren durch Membranfiltration | keine
PL-19082-02-07 (E) 1.I | Trinkwasser | Mikrobiologische Parameter | Trinkwasser | Erlangen | kulturelle mikrobiologische Untersuchung - kulturelle mikrobiologische Untersuchungen | Escherichia coli (E. coli) | Trinkwasser | A | DIN EN ISO 9308-2 (K 6-1) | 2014-06 | Wasserbeschaffenheit - Zählung von Escherichia coli und coliformen Bakterien - Teil 2: Verfahren zur Bestimmung der wahrscheinlichsten Keimzahl | keine
PL-19082-02-07 (E) 1.I | Trinkwasser | Mikrobiologische Parameter | Trinkwasser | Erlangen | kulturelle mikrobiologische Untersuchung - kulturelle mikrobiologische Untersuchungen | Escherichia coli (E. coli) | Trinkwasser | A | DIN EN ISO 9308-1 (K 12) | 2017-09 | Wasserbeschaffenheit - Zählung von Escherichia coli und coliformen Bakterien - Teil 1: Membranfiltrationsverfahren für Wässer mit niedriger Begleitflora | keine
PL-19082-02-07 (E) 1.II | Trinkwasser | Mikrobiologische Parameter | Trinkwasser | Erlangen | kulturelle mikrobiologische Untersuchung - kulturelle mikrobiologische Untersuchungen | Intestinale Enterokokken | Trinkwasser, das zur Abgabe in verschlossenen Behältnissen bestimmt ist | A | DIN EN ISO 7899-2 (K 15) | 2000-11 | Wasserbeschaffenheit - Nachweis und Zählung von intestinalen Enterokokken - Teil 2: Verfahren durch Membranfiltration | keine
PL-19082-02-07 (E) 1.II | Trinkwasser | Mikrobiologische Parameter | Trinkwasser | Erlangen | kulturelle mikrobiologische Untersuchung - kulturelle mikrobiologische Untersuchungen | Escherichia coli (E. coli) | Trinkwasser, das zur Abgabe in verschlossenen Behältnissen bestimmt ist | A | DIN EN ISO 9308-1 (K 12) | 2017-09 | Wasserbeschaffenheit - Zählung von Escherichia coli und coliformen Bakterien - Teil 1: Membranfiltrationsverfahren für Wässer mit niedriger Begleitflora | keine
PL-19082-02-07 (E) 1.II | Trinkwasser | Mikrobiologische Parameter | Trinkwasser | Erlangen | kulturelle mikrobiologische Untersuchung - kulturelle mikrobiologische Untersuchungen | Escherichia coli (E. coli) | Trinkwasser, das zur Abgabe in verschlossenen Behältnissen bestimmt ist | A | DIN EN ISO 9308-2 (K 6-1) | 2014-06 | Wasserbeschaffenheit - Zählung von Escherichia coli und coliformen Bakterien - Teil 2: Verfahren zur Bestimmung der wahrscheinlichsten Keimzahl | keine
PL-19082-02-07 (E) 1.II | Trinkwasser | Mikrobiologische Parameter | Trinkwasser | Erlangen | kulturelle mikrobiologische Untersuchung - kulturelle mikrobiologische Untersuchungen | Pseudomonas aeruginosa | Trinkwasser, das zur Abgabe in verschlossenen Behältnissen bestimmt ist | A | DIN EN ISO 16266 (K 11) | 2008-05 | Wasserbeschaffenheit - Nachweis und Zählung von Pseudomonas aeruginosa - Membranfiltrationsverfahren | keine
PL-19082-02-07 (E) 2.I | Trinkwasser | Chemische Parameter | Trinkwasser | Erlangen | lonenchromatographie (IC) mit konventionellen Detektoren (CD, UV) | Bromat | Trinkwasser | A | DIN EN ISO 11206 (D 48) | 2013-05 | Wasserbeschaffenheit- Bestimmung von gelöstem Bromat - Verfahren mittels Ionenchromatographie (IC) und Nachsäulenreaktion (PCR) | keine
PL-19082-02-07 (E) 2.I | Trinkwasser | Chemische Parameter | Trinkwasser | Erlangen | Induktiv gekoppelte Plasma-Massenspektrometrie (lCP-MS) | Uran | Trinkwasser | A | DIN EN ISO 17294-2 (E 29) | 2017-01 | Wasserbeschaffenheit - Anwendung der induktiv gekoppelten Plasma-Massenspektrometrie (ICP-MS) - Teil 2: Bestimmung von ausgewählten Elementen einschließlich Uran-Isotope | keine
PL-19082-02-07 (E) 2.I | Trinkwasser | Chemische Parameter | Trinkwasser | Erlangen | Induktiv gekoppelte Plasma-Massenspektrometrie (lCP-MS) | Selen | Trinkwasser | A | DIN EN ISO 17294-2 (E 29) | 2017-01 | Wasserbeschaffenheit - Anwendung der induktiv gekoppelten Plasma-Massenspektrometrie (ICP-MS) - Teil 2: Bestimmung von ausgewählten Elementen einschließlich Uran-Isotope | keine
PL-19082-02-07 (E) 2.I | Trinkwasser | Chemische Parameter | Trinkwasser | Erlangen | Induktiv gekoppelte Plasma-Massenspektrometrie (lCP-OES) | Bor | Trinkwasser | A | DIN EN ISO 11885 (E 22) | 2009-09 | Wasserbeschaffenheit - Bestimmung von ausgewählten Elementen durch induktiv gekoppelte Plasma-Atom-Emissionsspektrometrie (ICP-OES) | keine
PL-19082-02-07 (E) 2.I | Trinkwasser | Chemische Parameter | Trinkwasser | Erlangen | lonenchromatographie (IC) mit konventionellen Detektoren (CD, UV) | Flourid | Trinkwasser | A | DIN EN ISO 10304-1 (D 20) | 2009-07 | Wasserbeschaffenheit - Bestimmung von gelösten Anionen mittels Flüssigkeits-Ionenchromatographie - Teil 1: Bestimmung von Bromid, Chlorid, Fluorid, Nitrat, Nitrit, Phosphat und Sulfat | keine
PL-19082-02-07 (E) 2.I | Trinkwasser | Chemische Parameter | Trinkwasser | Erlangen | lonenchromatographie (IC) mit konventionellen Detektoren (CD, UV) | Nitrat | Trinkwasser | A | DIN EN ISO 10304-1 (D 20) | 2009-07 | Wasserbeschaffenheit - Bestimmung von gelösten Anionen mittels Flüssigkeits-Ionenchromatographie - Teil 1: Bestimmung von Bromid, Chlorid, Fluorid, Nitrat, Nitrit, Phosphat und Sulfat | keine
PL-19082-02-07 (E) 2.I | Trinkwasser | Chemische Parameter | Trinkwasser | Erlangen | Schnelltests mit Fertigreagenzien | Cyanid | Trinkwasser | A | Merck, Spectroquant Cyanid-Küvettentest; Art.-Nr. 1.14561.0001 | 2022-09 | Merck, Spectroquant Cyanid-Küvettentest; Art.-Nr. 1.14561.0001 (Messbereich: 0,015 mg/l - 0,070 mg/l) | keine
PL-19082-02-07 (E) 2.I | Trinkwasser | Chemische Parameter | Trinkwasser | Erlangen | Induktiv gekoppelte Plasma-Massenspektrometrie (lCP-MS) | Chrom | Trinkwasser | A | DIN EN ISO 17294-2 (E 29) | 2017-01 | Wasserbeschaffenheit - Anwendung der induktiv gekoppelten Plasma-Massenspektrometrie (ICP-MS) - Teil 2: Bestimmung von ausgewählten Elementen einschließlich Uran-Isotope | keine
PL-19082-02-07 (E) 2.I | Trinkwasser | Chemische Parameter | Trinkwasser | Erlangen | Flüssigchromatographie (LC) mit massenselektiven und konventionellen Detektoren (MS/MS) | Pestizide | Trinkwasser | A | ASU L 00.00-136 | 2011-01 | Untersuchung von Lebensmitteln - Bestimmung von Pflanzenschutzmittel-Wirkstoffen und Metaboliten in Wasser mittels HPLC und Tandem-Massenspektrometrie | keine
PL-19082-02-07 (E) 2.I | Trinkwasser | Chemische Parameter | Trinkwasser | Erlangen | Gaschromatographie (GC) mit massenselektiven und konventionellen Detektoren (MS-ECD, FID) | Tetrachlorethen und Trichlorethen | Trinkwasser | A | DIN EN ISO 10301 (F4) | 1997-08 | Wasserbeschaffenheit - Bestimmung leichtflüchtiger halogenierter Kohlenwasserstoffe - Gaschromatographische Verfahren | (Einschränkung: Verfahren 2 – Statisches Headspace-Verfahren; Modifikation: Matrix auch Schwimm- und Badebeckenwasser, Badegewässer, Zugabe von Natriumsulfat
PL-19082-02-07 (E) 2.I | Trinkwasser | Chemische Parameter | Trinkwasser | Erlangen | Atomfluoreszenzspektrometrie | Quecksilber | Trinkwasser | A | DIN EN ISO 17852 (E 35) | 2008-04 | Wasserbeschaffenheit - Bestimmung von Quecksilber - Verfahren mittels Atomfluoreszenzspektrometrie | keine
PL-19082-02-07 (E) 2.I | Trinkwasser | Chemische Parameter | Trinkwasser | Erlangen | Gaschromatographie (GC) mit massenselektiven und konventionellen Detektoren (MS-ECD, FID) | Benzol | Trinkwasser | A | DIN EN ISO 15680 (F 19) | 2004-04 | Wasserbeschaffenheit - Gaschromatographische Bestimmung einer Anzahl monocyclischer aromatischer Kohlenwasserstoffe, Naphthalin und einiger chlorierter Substanzen mittels Purge & Trap-Anreicherung und thermischer Desorption | (Einschränkung: nur Benzol; Modifikation: Matrix auch nichtalkoholische Getränke)
PL-19082-02-07 (E) 2.I | Trinkwasser | Chemische Parameter | Trinkwasser | Erlangen | Flüssigchromatographie (LC) mit massenselektiven und konventionellen Detektoren (MS/MS) | Summe PFAS-4 | Trinkwasser | A | DIN EN 17892 (F 55) | 2024-08 | Wasserbeschaffenheit - Bestimmung ausgewählter Per- und Polyfluoralkylsubstanzen in Trinkwasser - Verfahren mittels Flüssigkeitschromatographie/Tandem-Massenspektrometrie (LC-MS/MS) | (Modifikation: in Teil B Sorbens Strata X, Matrixkalibrierung)
PL-19082-02-07 (E) 2.I | Trinkwasser | Chemische Parameter | Trinkwasser | Erlangen | Flüssigchromatographie (LC) mit massenselektiven und konventionellen Detektoren (MS/MS) | Acrylamid | Trinkwasser | A | DIN 38413-P 6 | 2007-02 | Bestimmung von Acrylamid - Verfahren mittels Hochleistungs-Flüssigkeitschromatographie und massenspektrometrischer Detektion (HPLC-MS/MS) | (Modifikation: Direktmessung ohne Aufarbeitung)
PL-19082-02-07 (E) 2.I | Trinkwasser | Chemische Parameter | Trinkwasser | Erlangen | Flüssigchromatographie (LC) mit massenselektiven und konventionellen Detektoren (MS/MS) | Summe PFAS-20 | Trinkwasser | A | DIN EN 17892 (F 55) | 2024-08 | Wasserbeschaffenheit - Bestimmung ausgewählter Per- und Polyfluoralkylsubstanzen in Trinkwasser - Verfahren mittels Flüssigkeitschromatographie/Tandem-Massenspektrometrie (LC-MS/MS) | (Modifikation: in Teil B Sorbens Strata X, Matrixkalibrierung)
PL-19082-02-07 (E) 2.I | Trinkwasser | Chemische Parameter | Trinkwasser | Erlangen | Flüssigchromatographie (LC) mit massenselektiven und konventionellen Detektoren (MS/MS) | Pestizide-gesamt | Trinkwasser | A | ASU L 00.00-136 | 2011-01 | Untersuchung von Lebensmitteln - Bestimmung von Pflanzenschutzmittel-Wirkstoffen und Metaboliten in Wasser mittels HPLC und Tandem-Massenspektrometrie | keine
PL-19082-02-07 (E) 2.II | Trinkwasser | Chemische Parameter | Trinkwasser | Erlangen | Induktiv gekoppelte Plasma-Massenspektrometrie (lCP-OES) | Kupfer | Trinkwasser | A | DIN EN ISO 11885 (E 22) | 2009-09 | Wasserbeschaffenheit - Bestimmung von ausgewählten Elementen durch induktiv gekoppelte Plasma-Atom-Emissionsspektrometrie (ICP-OES) | keine
PL-19082-02-07 (E) 2.II | Trinkwasser | Chemische Parameter | Trinkwasser | Erlangen | Flüssigchromatographie (LC) mit massenselektiven und konventionellen Detektoren (FLD) | Benzo(a)pyren | Trinkwasser | A | DIN EN ISO 17993 (F 18) | 2004-03 | Wasserbeschaffenheit - Bestimmung von 15 polycyclischen aromatischen Kohlenwasserstoffen (PAK) in Wasser durch HPLC mit Fluoreszenzdetektion nach Flüssig-Flüssig-Extraktion (ISO 17993:2002) | (Einschränkung: reduzierter Analytumfang Modifikation: mit int. Standard, ohne DMF )
PL-19082-02-07 (E) 2.II | Trinkwasser | Chemische Parameter | Trinkwasser | Erlangen | Flüssigchromatographie (LC) mit massenselektiven und konventionellen Detektoren (FLD) | Polyzyklische aromatische Kohlenwasserstoffe (PAK) | Trinkwasser | A | DIN EN ISO 17993 (F 18) | 2004-03 | Wasserbeschaffenheit - Bestimmung von 15 polycyclischen aromatischen Kohlenwasserstoffen (PAK) in Wasser durch HPLC mit Fluoreszenzdetektion nach Flüssig-Flüssig-Extraktion (ISO 17993:2002) | (Einschränkung: reduzierter Analytumfang Modifikation: mit int. Standard, ohne DMF )
PL-19082-02-07 (E) 2.II | Trinkwasser | Chemische Parameter | Trinkwasser | Erlangen | Schnelltests mit Fertigreagenzien | Nitrit | Trinkwasser | A | Merck, Spectroquant Nitrit-Küvettentest; Art.-Nr. 1.14547.0001 | 2021-07 | Merck, Spectroquant Nitrit-Küvettentest; Art.-Nr. 1.14547.0001 (Messbereich: 0,05 mg/l - 2,30 mg/l | keine
PL-19082-02-07 (E) 2.II | Trinkwasser | Chemische Parameter | Trinkwasser | Erlangen | Induktiv gekoppelte Plasma-Massenspektrometrie (lCP-MS) | Nickel | Trinkwasser | A | DIN EN ISO 17294-2 (E 29) | 2017-01 | Wasserbeschaffenheit - Anwendung der induktiv gekoppelten Plasma-Massenspektrometrie (ICP-MS) - Teil 2: Bestimmung von ausgewählten Elementen einschließlich Uran-Isotope | keine
PL-19082-02-07 (E) 2.II | Trinkwasser | Chemische Parameter | Trinkwasser | Erlangen | Gaschromatographie (GC) mit massenselektiven und konventionellen Detektoren (MS-ECD, FID) | Trihalogenmethane (THM) | Trinkwasser | A | DIN EN ISO 10301 (F4) | 1997-08 | Wasserbeschaffenheit - Bestimmung leichtflüchtiger halogenierter Kohlenwasserstoffe - Gaschromatographische Verfahren | (Einschränkung: Verfahren 2 – Statisches Headspace-Verfahren; Modifikation: Matrix auch Schwimm- und Badebeckenwasser, Badegewässer, Zugabe von Natriumsulfat
PL-19082-02-07 (E) 2.II | Trinkwasser | Chemische Parameter | Trinkwasser | Erlangen | Induktiv gekoppelte Plasma-Massenspektrometrie (lCP-MS) | Blei | Trinkwasser | A | DIN EN ISO 17294-2 (E 29) | 2017-01 | Wasserbeschaffenheit - Anwendung der induktiv gekoppelten Plasma-Massenspektrometrie (ICP-MS) - Teil 2: Bestimmung von ausgewählten Elementen einschließlich Uran-Isotope | keine
PL-19082-02-07 (E) 2.II | Trinkwasser | Chemische Parameter | Trinkwasser | Erlangen | lonenchromatographie (IC) mit konventionellen Detektoren (CD, UV) | Chlorit | Trinkwasser | A | DIN EN ISO 10304-4 (D 25) | 2024-07 | Wasserbeschaffenheit - Bestimmung von gelösten Anionen mittels Ionenchromatographie - Teil 4: Bestimmung von Chlorat, Chlorid und Chlorit in gering belastetem Wasser | keine
PL-19082-02-07 (E) 2.II | Trinkwasser | Chemische Parameter | Trinkwasser | Erlangen | Induktiv gekoppelte Plasma-Massenspektrometrie (lCP-MS) | Arsen | Trinkwasser | A | DIN EN ISO 17294-2 (E 29) | 2017-01 | Wasserbeschaffenheit - Anwendung der induktiv gekoppelten Plasma-Massenspektrometrie (ICP-MS) - Teil 2: Bestimmung von ausgewählten Elementen einschließlich Uran-Isotope | keine
PL-19082-02-07 (E) 2.II | Trinkwasser | Chemische Parameter | Trinkwasser | Erlangen | Induktiv gekoppelte Plasma-Massenspektrometrie (lCP-MS) | Antimon | Trinkwasser | A | DIN EN ISO 17294-2 (E 29) | 2017-01 | Wasserbeschaffenheit - Anwendung der induktiv gekoppelten Plasma-Massenspektrometrie (ICP-MS) - Teil 2: Bestimmung von ausgewählten Elementen einschließlich Uran-Isotope | keine
PL-19082-02-07 (E) 2.II | Trinkwasser | Chemische Parameter | Trinkwasser | Erlangen | lonenchromatographie (IC) mit konventionellen Detektoren (CD, UV) | Chlorat | Trinkwasser | A | DIN EN ISO 10304-4 (D 25) | 2024-07 | Wasserbeschaffenheit - Bestimmung von gelösten Anionen mittels Ionenchromatographie - Teil 4: Bestimmung von Chlorat, Chlorid und Chlorit in gering belastetem Wasser | keine
PL-19082-02-07 (E) 2.II | Trinkwasser | Chemische Parameter | Trinkwasser | Erlangen | Induktiv gekoppelte Plasma-Massenspektrometrie (lCP-MS) | Cadmium | Trinkwasser | A | DIN EN ISO 17294-2 (E 29) | 2017-01 | Wasserbeschaffenheit - Anwendung der induktiv gekoppelten Plasma-Massenspektrometrie (ICP-MS) - Teil 2: Bestimmung von ausgewählten Elementen einschließlich Uran-Isotope | keine
PL-19082-02-07 (E) 3.I | Trinkwasser | Indikatorparameter | Trinkwasser | Erlangen | lonenchromatographie (IC) mit konventionellen Detektoren (CD, UV) | Chlorid | Trinkwasser | A | DIN EN ISO 10304-1 (D 20) | 2009-07 | Wasserbeschaffenheit - Bestimmung von gelösten Anionen mittels Flüssigkeits-Ionenchromatographie - Teil 1: Bestimmung von Bromid, Chlorid, Fluorid, Nitrat, Nitrit, Phosphat und Sulfat | keine
PL-19082-02-07 (E) 3.I | Trinkwasser | Indikatorparameter | Trinkwasser | Erlangen | Berechnung | Calcitlösekapazität | Trinkwasser | A | DIN 38404-10 | 2012-12 | Deutsche Einheitsverfahren zur Wasser-, Abwasser- und Schlammuntersuchung - Physikalische und physikalisch-chemische Stoffkenngrößen (Gruppe C) - Teil 10: Berechnung der Calcitsättigung eines Wassers (C 10) | keine
PL-19082-02-07 (E) 3.I | Trinkwasser | Indikatorparameter | Trinkwasser | Erlangen | kulturelle mikrobiologische Untersuchungen | Koloniezahl bei 36 °C | Trinkwasser | A | DIN EN ISO 6222 (K 5) | 1999-07 | Wasserbeschaffenheit - Quantitative Bestimmung der kultivierbaren Mikroorganismen - Bestimmung der Koloniezahl durch Einimpfen in ein Nähragarmedium | keine
PL-19082-02-07 (E) 3.I | Trinkwasser | Indikatorparameter | Trinkwasser | Erlangen | kulturelle mikrobiologische Untersuchungen | Koloniezahl bei 22 °C | Trinkwasser | A | DIN EN ISO 6222 (K 5) | 1999-07 | Wasserbeschaffenheit - Quantitative Bestimmung der kultivierbaren Mikroorganismen - Bestimmung der Koloniezahl durch Einimpfen in ein Nähragarmedium | keine
PL-19082-02-07 (E) 3.I | Trinkwasser | Indikatorparameter | Trinkwasser | Erlangen | kulturelle mikrobiologische Untersuchungen | Koloniezahl bei 22 °C | Trinkwasser | A | TrinkwV § 43 Abs. 3 | 2023-06 | Koloniezahl bei 22°C und 36°C | keine
PL-19082-02-07 (E) 3.I | Trinkwasser | Indikatorparameter | Trinkwasser | Erlangen | Induktiv gekoppelte Plasma-Massenspektrometrie (lCP-OES) | Aluminium | Trinkwasser | A | DIN EN ISO 11885 (E 22) | 2009-09 | Wasserbeschaffenheit - Bestimmung von ausgewählten Elementen durch induktiv gekoppelte Plasma-Atom-Emissionsspektrometrie (ICP-OES) | keine
PL-19082-02-07 (E) 3.I | Trinkwasser | Indikatorparameter | Trinkwasser | Erlangen | lonenchromatographie (IC) mit konventionellen Detektoren (CD, UV) | Sulfat | Trinkwasser | A | DIN EN ISO 10304-1 (D 20) | 2009-07 | Wasserbeschaffenheit - Bestimmung von gelösten Anionen mittels Flüssigkeits-Ionenchromatographie - Teil 1: Bestimmung von Bromid, Chlorid, Fluorid, Nitrat, Nitrit, Phosphat und Sulfat | keine
PL-19082-02-07 (E) 3.I | Trinkwasser | Indikatorparameter | Trinkwasser | Erlangen | Elektrodenmessung | Wasserstoffionenkonzentration | Trinkwasser | A | DIN EN ISO 10523 (C 5) | 2012-04 | Wasserbeschaffenheit - Bestimmung des pH-Werts | keine
PL-19082-02-07 (E) 3.I | Trinkwasser | Indikatorparameter | Trinkwasser | Erlangen | Titrimetrie | Oxidierbarkeit | Trinkwasser | A | DIN EN ISO 8467 (H 5) | 1995-05 | Wasserbeschaffenheit - Bestimmung des Permanganat-Index | keine
PL-19082-02-07 (E) 3.I | Trinkwasser | Indikatorparameter | Trinkwasser | Erlangen | kulturelle mikrobiologische Untersuchungen | Coliforme Bakterien | Trinkwasser | A | DIN EN ISO 9308-2 (K 6-1) | 2014-06 | Wasserbeschaffenheit - Zählung von Escherichia coli und coliformen Bakterien - Teil 2: Verfahren zur Bestimmung der wahrscheinlichsten Keimzahl | keine
PL-19082-02-07 (E) 3.I | Trinkwasser | Indikatorparameter | Trinkwasser | Erlangen | kulturelle mikrobiologische Untersuchungen | Clostridium perfringens, einschließlich Sporen | Trinkwasser | A | DIN EN ISO 14189 (K 24) | 2016-11 | Wasserbeschaffenheit - Zählung von Clostridium perfringens - Verfahren mittels Membranfiltration | keine
PL-19082-02-07 (E) 3.I | Trinkwasser | Indikatorparameter | Trinkwasser | Erlangen | Induktiv gekoppelte Plasma-Massenspektrometrie (lCP-OES) | Mangan | Trinkwasser | A | DIN EN ISO 11885 (E 22) | 2009-09 | Wasserbeschaffenheit - Bestimmung von ausgewählten Elementen durch induktiv gekoppelte Plasma-Atom-Emissionsspektrometrie (ICP-OES) | keine
PL-19082-02-07 (E) 3.I | Trinkwasser | Indikatorparameter | Trinkwasser | Erlangen | kulturelle mikrobiologische Untersuchungen | Koloniezahl bei 36 °C | Trinkwasser | A | TrinkwV § 43 Abs. 3 | 2023-06 | Koloniezahl bei 22°C und 36°C | keine
PL-19082-02-07 (E) 3.I | Trinkwasser | Indikatorparameter | Trinkwasser | Erlangen | Elektrodenmessung | Elektrische Leitfähigkeit | Trinkwasser | A | DIN EN 27888 (C 8) | 1993-11 | Wasserbeschaffenheit, Bestimmung der elektrischen Leitfähigkeit | keine
PL-19082-02-07 (E) 3.I | Trinkwasser | Indikatorparameter | Trinkwasser | Erlangen | Induktiv gekoppelte Plasma-Massenspektrometrie (lCP-OES) | Eisen | Trinkwasser | A | DIN EN ISO 11885 (E 22) | 2009-09 | Wasserbeschaffenheit - Bestimmung von ausgewählten Elementen durch induktiv gekoppelte Plasma-Atom-Emissionsspektrometrie (ICP-OES) | keine
PL-19082-02-07 (E) 3.I | Trinkwasser | Indikatorparameter | Trinkwasser | Erlangen | kulturelle mikrobiologische Untersuchungen | Coliforme Bakterien | Trinkwasser | A | DIN EN ISO 9308-1 (K 12) | 2017-09 | Wasserbeschaffenheit - Zählung von Escherichia coli und coliformen Bakterien - Teil 1: Membranfiltrationsverfahren für Wässer mit niedriger Begleitflora | keine
PL-19082-02-07 (E) 3.I | Trinkwasser | Indikatorparameter | Trinkwasser | Erlangen | Sensorische Untersuchung | Geschmack | Trinkwasser | A | DEV B1/2 Teil a | 1971-01 | Bestimmung von Geruch und Geschmack | (Modifikation: zusätzlich Färbung und Trübung visuell)
PL-19082-02-07 (E) 3.I | Trinkwasser | Indikatorparameter | Trinkwasser | Erlangen | Schnelltests mit Fertigreagenzien | Ammonium | Trinkwasser | A | Merck, Spectroquant Ammonium-Küvettentest; Art. Nr. 1.14739.0001 | 2024-01 | Merck, Spectroquant Ammonium-Küvettentest; Art. Nr. 1.14739.0001 (Messbereich 0,05-1,0 mg/l Ammonium) | keine
PL-19082-02-07 (E) 3.I | Trinkwasser | Indikatorparameter | Trinkwasser | Erlangen | lonenchromatographie (IC) mit konventionellen Detektoren (CD, UV) | Natrium | Trinkwasser | A | DIN EN ISO 14911 (E 34) | 1999-12 | Wasserbeschaffenheit - Bestimmung der gelösten Kationen Li, Na, NH4, K, Mn, Ca, Mg, Sr, Ba mittels Ionenchromatographie - Verfahren für Wasser und Abwasser | keine
PL-19082-02-07 (E) 3.I | Trinkwasser | Indikatorparameter | Trinkwasser | Erlangen | Photometrie | Färbung | Trinkwasser | A | DIN EN ISO 7887 (C 1) | 2012-04 | Wasserbeschaffenheit - Untersuchung und Bestimmung der Färbung | (Einschränkung: hier nur Verfahren B: Bestimmung der wahren Färbung mit optischen Geräten)
PL-19082-02-07 (E) 3.I | Trinkwasser | Indikatorparameter | Trinkwasser | Erlangen | Photometrie | Trübung | Trinkwasser | A | DIN EN ISO 7027-1 (C 21) | 2016-11 | Wasserbeschaffenheit - Bestimmung der Trübung - Teil 1: Quantitative Verfahre | keine
PL-19082-02-07 (E) 3.II | Trinkwasser | Indikatorparameter | Trinkwasser | Erlangen | kulturelle mikrobiologische Untersuchungen | Legionella spec. | Trinkwasser | A | DIN EN ISO 11731 (K23) UBA-Empfehlung vom 18.12.2018 mit Aktualisierung vom 09.12.2022 und | 2019-03 | Wasserbeschaffenheit - Zählung von Legionellen mit UBA: Systemische Untersuchung von Trinkwasser-Installationen auf Legionellen nach Trinkwasserverordnung - Probennahme, Untersuchungsgang und Angabe des Ergebnisses | keine
PL-19082-02-07 (E) 4. | Trinkwasser | Parameter, die nicht in den Anlagen 1 bis 4 der Trinkwasserverordnung enthalten sind | Trinkwasser | Erlangen | Schnelltests mit Fertigreagenzien | Phosphat | Trinkwasser | A | Merck, Spectroquant Phosphat-Küvettentest; Art.-Nr. 1.14543.0001 | 2024-07 | Merck, Spectroquant Phosphat-Küvettentest; Art.-Nr. 1.14543.0001 (Messbereich: 0,05 mg/l - 2,75 mg/l Phosphat-Phosphor / 0,10 mg/l - 2,75 mg/l Gesamt-Phosphor | keine
PL-19082-02-07 (E) 4. | Trinkwasser | Parameter, die nicht in den Anlagen 1 bis 4 der Trinkwasserverordnung enthalten sind | Trinkwasser | Erlangen | lonenchromatographie (IC) mit konventionellen Detektoren (CD, UV) | Calcium | Trinkwasser | A | DIN EN ISO 14911 (E 34) | 1999-12 | Wasserbeschaffenheit - Bestimmung der gelösten Kationen Li, Na, NH4, K, Mn, Ca, Mg, Sr, Ba mittels Ionenchromatographie - Verfahren für Wasser und Abwasser | keine
PL-19082-02-07 (E) 4. | Trinkwasser | Parameter, die nicht in den Anlagen 1 bis 4 der Trinkwasserverordnung enthalten sind | Trinkwasser | Erlangen | lonenchromatographie (IC) mit konventionellen Detektoren (CD, UV) | Magnesium | Trinkwasser | A | DIN EN ISO 14911 (E 34) | 1999-12 | Wasserbeschaffenheit - Bestimmung der gelösten Kationen Li, Na, NH4, K, Mn, Ca, Mg, Sr, Ba mittels Ionenchromatographie - Verfahren für Wasser und Abwasser | keine
PL-19082-02-07 (E) 4. | Trinkwasser | Parameter, die nicht in den Anlagen 1 bis 4 der Trinkwasserverordnung enthalten sind | Trinkwasser | Erlangen | Titrimetrie | Säure- und Basenkapazität | Trinkwasser | A | DIN 38409-H 7 | 2005-12 | Bestimmung der Säure- und Basekapazität | keine
PL-19082-02-07 (E) 4. | Trinkwasser | Parameter, die nicht in den Anlagen 1 bis 4 der Trinkwasserverordnung enthalten sind | Trinkwasser | Erlangen | lonenchromatographie (IC) mit konventionellen Detektoren (CD, UV) | Kalium | Trinkwasser | A | DIN EN ISO 14911 (E 34) | 1999-12 | Wasserbeschaffenheit - Bestimmung der gelösten Kationen Li, Na, NH4, K, Mn, Ca, Mg, Sr, Ba mittels Ionenchromatographie - Verfahren für Wasser und Abwasser | keine
PL-19082-02-01 (E) 5.1.1 | Veterinärmedizin | Mikrobiologie (inkl. Bakteriologie, Mykologie, Infektionsserologie, Molekularbiologie) | Veterinärmedizinisches Material (Tierisches Material) | Erlangen | Ligandenassay - Enzymimmunoassay (EIA) | Antikörper gegen Bakterien | Serum / Plasma | B | QSA-E-0100-02 | 2015-02 | Nachweis von Antikörpern in Blutproben mittels ELISA | keine
PL-19082-02-01 (E) 5.1.1 | Veterinärmedizin | Mikrobiologie (inkl. Bakteriologie, Mykologie, Infektionsserologie, Molekularbiologie) | Veterinärmedizinisches Material (Tierisches Material) | Erlangen | Ligandenassay - Enzymimmunoassay (EIA) | Antikörper gegen den Erreger der Brucellose, Brucella abortus | Milchproben, Tankmilchproben | B | QSA-E-1333-03 | 2023-10 | Nachweis von Antikörpern gegen Brucella abortus in Milchproben von Rindern | keine
PL-19082-02-01 (E) 5.1.1 | Veterinärmedizin | Mikrobiologie (inkl. Bakteriologie, Mykologie, Infektionsserologie, Molekularbiologie) | Veterinärmedizinisches Material (Tierisches Material) | Erlangen | Ligandenassay - Enzymimmunoassay (EIA) | Antikörper gegen den Erreger der Brucellose, Brucella abortus, Antikörper gegen das Bovine Leukose-Virus (BVL), Antikörper gegen das Schweine-Herpes-Virus 1 (Aujeszky-Virus), Antikörper gegen den Erreger der Infektiösen Bovinen Rhinotracheitis (BHV-1) | Blutproben (Nativ, Serum, Plasma), Blutserum oder-plasma | B | QSA-E-1374-03 | 2023-09 | Nachweis von Antikörpern oder Antigenen in Blutproben mittels ELISA | keine
PL-19082-02-01 (E) 5.1.2 | Veterinärmedizin | Mikrobiologie (inkl. Bakteriologie, Mykologie, Infektionsserologie, Molekularbiologie) | Veterinärmedizinisches Material (Tierisches Material) | Erlangen | Agglutinationsteste - Rose-Bengal-Test (RBT) | Antikörper gegen Brucella abortus, Antikörper gegen Brucella melitensis, Antikörper gegen Brucella suis | Serum | B | QSA-E-0101-02 | 2015-02 | Nachweis von Brucellose-Antikörpern in Serumproben mittels Rose-Bengal-Test | keine
PL-19082-02-01 (E) 5.1.2 | Veterinärmedizin | Mikrobiologie (inkl. Bakteriologie, Mykologie, Infektionsserologie, Molekularbiologie) | Veterinärmedizinisches Material (Tierisches Material) | Erlangen | Agglutinationsteste - Mikroagglutinationstest | Antikörper gegen Leptospiren-Serovare | Serum | B | QSA-E-0102-02 | 2015-06 | Nachweis von Antikörpern gegen Leptospiren mittels Mikroagglutinationsreaktion (MAR) | keine
PL-19082-02-01 (E) 5.1.2 | Veterinärmedizin | Mikrobiologie (inkl. Bakteriologie, Mykologie, Infektionsserologie, Molekularbiologie) | Veterinärmedizinisches Material (Tierisches Material) | Erlangen | Agglutinationsteste - Mikroagglutinationstest | Salmonella spp. | Bakteriologische Kulturen, Bakterienkulturen auf festen Nährmedien, Bakteriensuspensionen, Gewebeproben, Isolate, Klinischen Bakteriologische Kulturen, Bakterienkulturen auf festen Nährmedien, Bakteriensuspensionen | B | QSA-E-1582-01 | 2019-10 | Differenzierung und Serotypisierung von Salmonella spp. | keine
PL-19082-02-01 (E) 5.1.3 | Veterinärmedizin | Mikrobiologie (inkl. Bakteriologie, Mykologie, Infektionsserologie, Molekularbiologie) | Veterinärmedizinisches Material (Tierisches Material) | Erlangen | Komplementbindungsreaktion - Komplementbindungsreaktion (KBR) | Antikörper gegen Bakterien | Serum | B | QSA-E-0098-04 | 2025-02 | Komplementbindungsreaktion (KBR) im Mikrotiterverfahren zum Nachweis von spezifischen Antikörpern | keine
PL-19082-02-01 (E) 5.1.4 | Veterinärmedizin | Mikrobiologie (inkl. Bakteriologie, Mykologie, Infektionsserologie, Molekularbiologie) | Veterinärmedizinisches Material (Tierisches Material) | Erlangen | Mikroskopie - Hellfeldmikroskopie | Bakterien, Bakterienisolate, Pilze | Tierische Proben (Gewebe, Se-/Exkrete, Körperflüssigkeiten, Kulturmaterial, Umgebungsproben zu diagnostischen Zwecken | C | QSA-E-1411-04 | 2022-06 | Bakteriologische und mykologische Untersuchung von tierischem Probenmaterial mittels kultureller Untersuchungsmethoden | keine
PL-19082-02-01 (E) 5.1.4 | Veterinärmedizin | Mikrobiologie (inkl. Bakteriologie, Mykologie, Infektionsserologie, Molekularbiologie) | Veterinärmedizinisches Material (Tierisches Material) | Erlangen | Mikroskopie - Hellfeldmikroskopie | Mykobakterien | Ausstrichpräparate | C | QSA-E-0139-02 | 2015-04 | Mikroskopischer Erregernachweis (Mykobakterien) mittels Ziehl-Neelsen-Färbung | keine
PL-19082-02-01 (E) 5.1.5 | Veterinärmedizin | Mikrobiologie (inkl. Bakteriologie, Mykologie, Infektionsserologie, Molekularbiologie) | Veterinärmedizinisches Material (Tierisches Material) | Erlangen | Kulturelle Untersuchung - Biochemisch, Blutkulturverfahren, Phasenkontrastmikroskopie | Paenibacillus larvae | Brutwaben, Honig | C | QSA-E-0052-05 | 2025-09 | Kultureller Nachweis von Paenibacillus larvae | keine
PL-19082-02-01 (E) 5.1.5 | Veterinärmedizin | Mikrobiologie (inkl. Bakteriologie, Mykologie, Infektionsserologie, Molekularbiologie) | Veterinärmedizinisches Material (Tierisches Material) | Erlangen | Kulturelle Untersuchung - Spezifisch (selektiv), Unspezifisch (nicht selektiv) | Bakterien, Bakterienisolate, Pilze | Tierische Proben (Gewebe, Se-/Exkrete, Körperflüssigkeiten, Kulturmaterial, Umgebungsproben zu diagnostischen Zwecken | C | QSA-E-1411-04 | 2022-06 | Bakteriologische und mykologische Untersuchung von tierischem Probenmaterial mittels kultureller Untersuchungsmethoden | keine
PL-19082-02-01 (E) 5.1.5 | Veterinärmedizin | Mikrobiologie (inkl. Bakteriologie, Mykologie, Infektionsserologie, Molekularbiologie) | Veterinärmedizinisches Material (Tierisches Material) | Erlangen | Kulturelle Untersuchung - Kultur, Mikroagglutinationstest, Biochemisch | Salmonella spp. | Biologische Materialien (Kotproben und Darmgewebeproben), Darm, Gewebe, Gewebeproben, Kotproben, Organproben, Umgebungsproben, Bakterienkultur, Isolat | C | QSA-E-1410-03 | 2021-06 | Untersuchung auf Salmonellen mittels kultureller Anzucht | keine
PL-19082-02-01 (E) 5.1.5 | Veterinärmedizin | Mikrobiologie (inkl. Bakteriologie, Mykologie, Infektionsserologie, Molekularbiologie) | Veterinärmedizinisches Material (Tierisches Material) | Erlangen | Kulturelle Untersuchung - Anreicherungsverfahren, Spezifisch (selektiv), Zellkultur | Bakterienisolate | Bakterienkultur, Bakteriensuspensionen | C | QSA-E-1512-01 | 2020-11 | Überprüfung der Toxinfreiheit von Bakterienisolaten und bestandsspezifischen Impfstoffen | keine
PL-19082-02-01 (E) 5.1.5 | Veterinärmedizin | Mikrobiologie (inkl. Bakteriologie, Mykologie, Infektionsserologie, Molekularbiologie) | Veterinärmedizinisches Material (Tierisches Material) | Erlangen | Kulturelle Untersuchung - Anreicherungsverfahren, Spezifisch (selektiv) | Bakterienisolate | Bakteriologische Kulturen | C | QSA-E-1200-05 | 2023-06 | Isolierung, Kultivierung und Aufbereitung von bakteriellen Reinkulturen zur Herstellung bestandsspezifischer Impfstoffe | keine
PL-19082-02-01 (E) 5.1.5 | Veterinärmedizin | Mikrobiologie (inkl. Bakteriologie, Mykologie, Infektionsserologie, Molekularbiologie) | Veterinärmedizinisches Material (Tierisches Material) | Erlangen | Kulturelle Untersuchung - Anreicherungsverfahren, Spezifisch (selektiv) | Bakterien, Bakterienisolate | Darm, Gewebe, Kotproben, Tupferproben, Umgebungsproben zu diagnostischen Zwecken | C | QSA-E-1412-12 | 2026-02 | Veterinärmedizinische Untersuchungen im Rahmen des Zoonosen-Stichprobenplans | keine
PL-19082-02-01 (E) 5.1.5 | Veterinärmedizin | Mikrobiologie (inkl. Bakteriologie, Mykologie, Infektionsserologie, Molekularbiologie) | Veterinärmedizinisches Material (Tierisches Material) | Erlangen | Kulturelle Untersuchung - Resistenztestung | Empfindlichkeit von Bakterien gegen Chemotherapeutika | Bakteriologische Kulturen, Bakterienkulturen auf festen Nährmedien, Isolate | C | QSA-E-1382-05 | 2025-06 | Empfindlichkeitsprüfung bakterieller Infektionserreger mittels Mikrodilution (MHK-Test) | keine
PL-19082-02-01 (E) 5.1.6 | Veterinärmedizin | Mikrobiologie (inkl. Bakteriologie, Mykologie, Infektionsserologie, Molekularbiologie) | Veterinärmedizinisches Material (Tierisches Material) | Erlangen | Keim/-identifizierung/-typisierung - Biochemisch | Salmonella spp. | Bakteriologische Kulturen, Bakterienkulturen auf festen Nährmedien, Bakteriensuspensionen, Gewebeproben, Isolate, Klinischen Bakteriologische Kulturen, Bakterienkulturen auf festen Nährmedien, Bakteriensuspensionen | C | QSA-E-1582-01 | 2019-10 | Differenzierung und Serotypisierung von Salmonella spp. | keine
PL-19082-02-01 (E) 5.1.6 | Veterinärmedizin | Mikrobiologie (inkl. Bakteriologie, Mykologie, Infektionsserologie, Molekularbiologie) | Veterinärmedizinisches Material (Tierisches Material) | Erlangen | Keim/-identifizierung/-typisierung - Biochemisch | Bakterien, Bakterienisolate | Darm, Gewebe, Kotproben, Tupferproben, Umgebungsproben zu diagnostischen Zwecken | C | QSA-E-1412-12 | 2026-02 | Veterinärmedizinische Untersuchungen im Rahmen des Zoonosen-Stichprobenplans | keine
PL-19082-02-01 (E) 5.1.7 | Veterinärmedizin | Mikrobiologie (inkl. Bakteriologie, Mykologie, Infektionsserologie, Molekularbiologie) | Veterinärmedizinisches Material (Tierisches Material) | Erlangen | Massenspektrometrie (MALDI-TOF-MS) - Massenspektrometrische Erreger-differenzierung (MALDI-TOF-MS) | Paenibacillus larvae | Bakterienkultur, Isolat | C | QSA-E-1548-01 | 2020-04 | Differenzierung von Paenibacillus larvae mittels MALDI-TOF MS | keine
PL-19082-02-01 (E) 5.1.7 | Veterinärmedizin | Mikrobiologie (inkl. Bakteriologie, Mykologie, Infektionsserologie, Molekularbiologie) | Veterinärmedizinisches Material (Tierisches Material) | Erlangen | Massenspektrometrie (MALDI-TOF-MS) - Massenspektrometrische Erreger-differenzierung (MALDI-TOF-MS) | Bakterien, Bakterienisolate, Pilze | Bakterienkultur, Isolat | C | QSA-E-1517-04 | 2023-10 | Identifizierung von Mikroorganismen mittels MALDI-TOF MS | keine
PL-19082-02-01 (E) 5.1.8 | Veterinärmedizin | Mikrobiologie (inkl. Bakteriologie, Mykologie, Infektionsserologie, Molekularbiologie) | Veterinärmedizinisches Material (Tierisches Material) | Erlangen | Amplifikationsverfahren - Polymerasekettenreaktion (PCR) | Bakterien | DNA-Extrakt, Bakterienkultur | C | QSA-E-1665-03 | 2024-11 | Genomnachweis (von Bakterien) mittels konventioneller PCR | keine
PL-19082-02-01 (E) 5.1.8 | Veterinärmedizin | Mikrobiologie (inkl. Bakteriologie, Mykologie, Infektionsserologie, Molekularbiologie) | Veterinärmedizinisches Material (Tierisches Material) | Erlangen | Amplifikationsverfahren - Fluoreszenz-markierte Hydrolysensonden ('TaqMan' Real-time PCR) | Bakterien | DNS (extrahiert aus: Tupfer, Organ, Kot), Gewebeproben, Kotproben, Sekret, Tupferprobe | C | QSA-E-1676-02 | 2024-12 | Nachweis bakterieller DNA mittels PCR | keine
PL-19082-02-01 (E) 5.1.9 | Veterinärmedizin | Mikrobiologie (inkl. Bakteriologie, Mykologie, Infektionsserologie, Molekularbiologie) | Veterinärmedizinisches Material (Tierisches Material) | Erlangen | Qualitative/semiquantitative Untersuchung mit visueller Auswertung - mit Hilfe von Reagenzträgern | Glucose | Harn | C | QSA-E-0131-02 | 2014-02 | Harnglucosebestimmung (semiquantitativ) | keine
PL-19082-02-01 (E) 5.1.9 | Veterinärmedizin | Mikrobiologie (inkl. Bakteriologie, Mykologie, Infektionsserologie, Molekularbiologie) | Veterinärmedizinisches Material (Tierisches Material) | Erlangen | Qualitative/semiquantitative Untersuchung mit visueller Auswertung - mit Hilfe von Reagenzträgern | pH-Wert | Vormageninhalt | C | QSA-E-0130-03 | 2014-04 | pH-Wert-Messung von Vormageninhalt | keine
PL-19082-02-01 (E) 5.1.9 | Veterinärmedizin | Mikrobiologie (inkl. Bakteriologie, Mykologie, Infektionsserologie, Molekularbiologie) | Veterinärmedizinisches Material (Tierisches Material) | Erlangen | Qualitative/semiquantitative Untersuchung mit visueller Auswertung - Spezifisch (selektiv) | Bakterienisolate | Bakteriologische Kulturen | C | QSA-E-1502-02 | 2022-07 | Kontrollschritte im Herstellungsprozess von bestandsspezifischen Impfstoffen (Qualitative/semiquantitative Untersuchungen bakterieller Kulturen mit visueller Auswertung) | keine
PL-19082-02-01 (E) 5.2.1 | Veterinärmedizin | Virologie (inkl. Infektionsserologie, Molekularbiologie) | Veterinärmedizinisches Material (Tierisches Material) | Erlangen | Ligandenassay - Peroxidase-linked assay (PLA), Fluoreszenzmikroskopie | verschiedene Viren (z.B. BHV-1, BHV-4, BVDV, BDV, BPI3, PPV, BPV, SBV, KSPV, SuHV-1, EAV, EHV-1, EHV-3, EHV-4) | Biologische Materialien, EDTA-Blut, Gewebe, Gewebeproben, Niere, Organproben | B | QSA-E-0071-04 | 2021-12 | Nachweis von infektiösen Viren in der Zellkultur | keine
PL-19082-02-01 (E) 5.2.1 | Veterinärmedizin | Virologie (inkl. Infektionsserologie, Molekularbiologie) | Veterinärmedizinisches Material (Tierisches Material) | Erlangen | Ligandenassay - Immundiffusion | Antikörper gegen das Virus der Equinen Infektiösen Anämie (EIAV) | Serum | B | QSA-E-0103-06 | 2023-10 | Agargel-Immunodiffusionstest zum Nachweis von Antikörpern gegen Viren | keine
PL-19082-02-01 (E) 5.2.1 | Veterinärmedizin | Virologie (inkl. Infektionsserologie, Molekularbiologie) | Veterinärmedizinisches Material (Tierisches Material) | Erlangen | Ligandenassay - Fluoreszenzimmunoassay (FIA) | Virus-Antigen (KSP, Influenza, BRSV, PPV, TGE, Virus-Antigen (z.B.: BHV-1, BHV-4, BRSV, BPI3, BVDV, EHV-1/4, EAV, SuHV-1), KSP-Virus, verschiedene Viren (z.B. BHV-1, BHV-4, BVDV, BDV, BPI3, PPV, BPV, SBV, KSPV, SuHV-1, EAV, EHV-1, EHV-3, EHV-4), Verschied | Gewebe | B | QSA-E-0075-03 | 2020-12 | Nachweis von Virusantigen mittels Immunfluoreszenz | keine
PL-19082-02-01 (E) 5.2.1 | Veterinärmedizin | Virologie (inkl. Infektionsserologie, Molekularbiologie) | Veterinärmedizinisches Material (Tierisches Material) | Erlangen | Ligandenassay - Enzymimmunoassay (EIA) | Rota-/Coronavirus-Antigen, Virusantigen des Bovine Virusdiarrhoe-Virus (BVDV), Antikörper gegen das Schmallenberg-Virus (SBV), Antikörper gegen das Schweine-Herpes-Virus 1 (Aujeszky-Virus), Antikörper gegen das Virus der aviären Influenza (AI-Virus), Anti | Blut, Blutproben (Nativ, Serum, Plasma), Blutserum oder-plasma, EDTA-Blut, Kotproben, Serum / Plasma, Serum | B | QSA-E-1353-04 | 2023-11 | Nachweis von Antikörpern oder Antigenen mittels ELISA | keine
PL-19082-02-01 (E) 5.2.1 | Veterinärmedizin | Virologie (inkl. Infektionsserologie, Molekularbiologie) | Veterinärmedizinisches Material (Tierisches Material) | Erlangen | Ligandenassay - Enzymimmunoassay (EIA) | Antikörper gegen den Erreger der Brucellose, Brucella abortus, Antikörper gegen das Bovine Leukose-Virus (BVL), Antikörper gegen das Schweine-Herpes-Virus 1 (Aujeszky-Virus), Antikörper gegen den Erreger der Infektiösen Bovinen Rhinotracheitis (BHV-1) | Blutproben (Nativ, Serum, Plasma), Blutserum oder-plasma | B | QSA-E-1374-03 | 2023-09 | Nachweis von Antikörpern oder Antigenen in Blutproben mittels ELISA | keine
PL-19082-02-01 (E) 5.2.1 | Veterinärmedizin | Virologie (inkl. Infektionsserologie, Molekularbiologie) | Veterinärmedizinisches Material (Tierisches Material) | Erlangen | Ligandenassay - Enzymimmunoassay (EIA) | Antikörper gegen das Bovine Leukose-Virus (BVL), Antikörper gegen das Protein Gp51 des Bovinen Leukose-Virus | Milchproben, Tankmilchproben | B | QSA-E-1334-03 | 2023-10 | Nachweis von Antikörpern gegen das Bovine Leukose-Virus in Milchproben von Rindern | keine
PL-19082-02-01 (E) 5.2.2 | Veterinärmedizin | Virologie (inkl. Infektionsserologie, Molekularbiologie) | Veterinärmedizinisches Material (Tierisches Material) | Erlangen | Agglutinationsteste - Hämagglutinationshemmtest | Hämagglutination hemmende Antikörper z.B. gegen Subtypen der Influenza A Viren, APMV-1) | Serum | B | QSA-E-0187-03 | 2022-01 | Nachweis von Antikörpern gegen das Virus der Aviären Influenza im Hämagglutinationshemmungstest (HAH) | keine
PL-19082-02-01 (E) 5.2.3 | Veterinärmedizin | Virologie (inkl. Infektionsserologie, Molekularbiologie) | Veterinärmedizinisches Material (Tierisches Material) | Erlangen | Neutralisationsteste - Zellkultur, Hellfeldmikroskopie | Antikörper gegen das Schmallenberg-Virus (SBV), Antikörper gegen das Schweine-Herpes-Virus 1 (Aujeszky-Virus), Antikörper gegen das Virus der Klassischen Schweinepest (KSP/CSFV), Antikörper gegen den Erreger der Infektiösen Bovinen Rhinotracheitis (BHV-1) | Blutserum oder-plasma, Plasma, Serum, Serum / Plasma | C | QSA-E-1320-06 | 2025-09 | Nachweis neutralisierender Antikörper mittels Serumneutralisationstest | keine
PL-19082-02-01 (E) 5.2.4 | Veterinärmedizin | Virologie (inkl. Infektionsserologie, Molekularbiologie) | Veterinärmedizinisches Material (Tierisches Material) | Erlangen | Mikroskopie - Fluoreszenzmikroskopie, Hellfeldmikroskopie | verschiedene Viren (z.B. BHV-1, BHV-4, BVDV, BDV, BPI3, PPV, BPV, SBV, KSPV, SuHV-1, EAV, EHV-1, EHV-3, EHV-4) | Biologische Materialien, EDTA-Blut, Gewebe, Gewebeproben, Niere, Organproben | C | QSA-E-0071-04 | 2021-12 | Nachweis von infektiösen Viren in der Zellkultur | keine
PL-19082-02-01 (E) 5.2.5 | Veterinärmedizin | Virologie (inkl. Infektionsserologie, Molekularbiologie) | Veterinärmedizinisches Material (Tierisches Material) | Erlangen | Kulturelle Untersuchung - Zellkultur | verschiedene Viren (z.B. BHV-1, BHV-4, BVDV, BDV, BPI3, PPV, BPV, SBV, KSPV, SuHV-1, EAV, EHV-1, EHV-3, EHV-4) | Biologische Materialien, EDTA-Blut, Gewebe, Gewebeproben, Niere, Organproben | C | QSA-E-0071-04 | 2021-12 | Nachweis von infektiösen Viren in der Zellkultur | keine
PL-19082-02-01 (E) 5.2.6 | Veterinärmedizin | Virologie (inkl. Infektionsserologie, Molekularbiologie) | Veterinärmedizinisches Material (Tierisches Material) | Erlangen | Virusdifferenzierung/-identifizierung/-typisierung - Peroxidase-linked assay (PLA), Fluoreszenzmikroskopie, Hellfeldmikroskopie | verschiedene Viren (z.B. BHV-1, BHV-4, BVDV, BDV, BPI3, PPV, BPV, SBV, KSPV, SuHV-1, EAV, EHV-1, EHV-3, EHV-4) | Biologische Materialien, EDTA-Blut, Gewebe, Gewebeproben, Niere, Organproben | C | QSA-E-0071-04 | 2021-12 | Nachweis von infektiösen Viren in der Zellkultur | keine
PL-19082-02-01 (E) 5.2.7 | Veterinärmedizin | Virologie (inkl. Infektionsserologie, Molekularbiologie) | Veterinärmedizinisches Material (Tierisches Material) | Erlangen | Amplifikationsverfahren - Real-time PCR (Fluoreszenz-markierte Hybridisierungssonden) | Virus-Genom (verschiedene z.B.: Pestiviren (BVDV), KSPV, SBV, BTV, AIV, PRRSV) | DNA-Extrakt, RNA | B | QSA-E-1500-03 | 2026-01 | Genomnachweis mittels real-time PCR | keine
PL-19082-02-01 (E) 5.2.7 | Veterinärmedizin | Virologie (inkl. Infektionsserologie, Molekularbiologie) | Veterinärmedizinisches Material (Tierisches Material) | Erlangen | Amplifikationsverfahren - Polymerasekettenreaktion (PCR) | Virus-Genom (verschiedene z.B.: Pestiviren (BVDV), KSPV, SBV, BTV, AIV, PRRSV) | DNA-Extrakt, RNA | B | QSA-E-1501-01 | 2018-03 | Genomnachweis mittels konventioneller PCR | keine
PL-19082-02-01 (E) 5.3.1 | Veterinärmedizin | Parasitologie | Veterinärmedizinisches Material (Tierisches Material) | Erlangen | Ligandenassay - Enzymimmunoassay (EIA) | Cryptosporidien- Antigennachweis, Giardia-Antigennachweis | Kotproben | B | QSA-E-1505-01 | 2016-07 | Nachweis von Parasitenstadien in Kotproben von Wirbeltieren mittels Kopro-Antigen-ELISA | keine
PL-19082-02-01 (E) 5.3.1 | Veterinärmedizin | Parasitologie | Veterinärmedizinisches Material (Tierisches Material) | Erlangen | Ligandenassay - Enzymimmunoassay (EIA) | Antikörper gegen Neospora caninum | Serum / Plasma | B | QSA-E-0100-02 | 2015-02 | Nachweis von Antikörpern in Blutproben mittels ELISA | keine
PL-19082-02-01 (E) 5.3.2 | Veterinärmedizin | Parasitologie | Veterinärmedizinisches Material (Tierisches Material) | Erlangen | Komplementbindungsreaktion - Komplementbindungsreaktion (KBR) | Antikörper gegen Trypanosoma equiperdum | Serum | B | QSA-E-0098-04 | 2025-02 | Komplementbindungsreaktion (KBR) im Mikrotiterverfahren zum Nachweis von spezifischen Antikörpern | keine
PL-19082-02-01 (E) 5.3.3 | Veterinärmedizin | Parasitologie | Veterinärmedizinisches Material (Tierisches Material) | Erlangen | Mikroskopie - Hellfeldmikroskopie | Ektoparasiten | Hautgeschabsel, Federn, Haare | C | QSA-E-0043-03 | 2015-12 | Mikroskopischer Nachweis von Ektoparasiten in Haut, Haaren und Federn von Tieren | keine
PL-19082-02-01 (E) 5.3.3 | Veterinärmedizin | Parasitologie | Veterinärmedizinisches Material (Tierisches Material) | Erlangen | Mikroskopie - Hellfeldmikroskopie | Aethina tumida, Braula coeca, Ektoparasiten z.B. Varroamilben, Ektoparasiten z.B.Trachenmilben, Tropilaelaps-Milbe, Varroa jacobsoni, Wachsmotten | Bienen, Gemüll, Brutwaben, ganze Parasiten | C | QSA-E-0055-03 | 2015-04 | Untersuchung von Bienen, Brutwaben, Gemüll auf Ektoparasiten / Schädlinge | keine
PL-19082-02-01 (E) 5.3.3 | Veterinärmedizin | Parasitologie | Veterinärmedizinisches Material (Tierisches Material) | Erlangen | Mikroskopie - Hellfeldmikroskopie | Endoparasiten | Kotproben | C | QSA-E-0063-05 | 2025-09 | Untersuchung von Kotproben mittels Flotation | keine
PL-19082-02-01 (E) 5.3.3 | Veterinärmedizin | Parasitologie | Veterinärmedizinisches Material (Tierisches Material) | Erlangen | Mikroskopie - Hellfeldmikroskopie | Parasitenstadien | Nativ-/ Vitalpräparate | C | QSA-E-0138-02 | 2014-04 | Mikroskopische Untersuchung von Nativ- / Vitalpräparaten | keine
PL-19082-02-01 (E) 5.3.3 | Veterinärmedizin | Parasitologie | Veterinärmedizinisches Material (Tierisches Material) | Erlangen | Mikroskopie - Hellfeldmikroskopie | Endoparasiten | Kotproben | C | QSA-E-0369-04 | 2025-09 | Untersuchung von Kotproben mittels kombiniertem Sedimentations-Flotations-Verfahren | keine
PL-19082-02-01 (E) 5.3.3 | Veterinärmedizin | Parasitologie | Veterinärmedizinisches Material (Tierisches Material) | Erlangen | Mikroskopie - Hellfeldmikroskopie | Endoparasiten (Nematoden) | Kotproben | C | QSA-E-0042-03 | 2015-06 | Untersuchung von Kotproben mittels Larvenauswanderungsverfahren (Baermann/Wetzel) | keine
PL-19082-02-01 (E) 5.3.3 | Veterinärmedizin | Parasitologie | Veterinärmedizinisches Material (Tierisches Material) | Erlangen | Mikroskopie - Hellfeldmikroskopie | Endoparasiten (Trematoden) | Gewebeproben, Muskelgewebe | C | QSA-E-1398-01 | 2015-06 | Untersuchung von Proben auf Duncker`schen Muskelegel mittels modifiziertem Auswanderungsverfahren | keine
PL-19082-02-01 (E) 5.3.3 | Veterinärmedizin | Parasitologie | Veterinärmedizinisches Material (Tierisches Material) | Erlangen | Mikroskopie - Hellfeldmikroskopie | Endoparasiten (Trematoden) | Kotproben | C | QSA-E-0064-03 | 2015-06 | Untersuchung von Kotproben mittels Sedimentation | keine
PL-19082-02-01 (E) 5.3.3 | Veterinärmedizin | Parasitologie | Veterinärmedizinisches Material (Tierisches Material) | Erlangen | Mikroskopie - Hellfeldmikroskopie | Parasiten, quantitativ | Kotproben | C | QSA-E-1551-01 | 2019-09 | Untersuchung von Kotproben mittels modifiziertem McMaster-Verfahren | keine
PL-19082-02-01 (E) 5.3.3 | Veterinärmedizin | Parasitologie | Veterinärmedizinisches Material (Tierisches Material) | Erlangen | Mikroskopie - Hellfeldmikroskopie | Parasiten | ganze Parasiten | C | QSA-E-0051-04 | 2015-04 | Artbestimmung von größeren Parasiten und Schädlingen im Nativpräparat | keine
PL-19082-02-01 (E) 5.3.3 | Veterinärmedizin | Parasitologie | Veterinärmedizinisches Material (Tierisches Material) | Erlangen | Mikroskopie - Hellfeldmikroskopie | Parasitenstadien | Nativ-/ Vitalpräparate | C | QSA-E-0050-03 | 2015-12 | Mikroskopischer Nachweis von Parasiten in Kotausstrichen und Organabklatschpräparaten von Tieren | keine
PL-19082-02-01 (E) 5.3.3 | Veterinärmedizin | Parasitologie | Veterinärmedizinisches Material (Tierisches Material) | Erlangen | Mikroskopie - Anreicherungsverfahren, Dunkelfeldmikroskopie, Hellfeldmikroskopie, Phasenkontrastmikroskopie, Spezifisch (selektiv) | Protozoen | Präputialspülprobe vom Rind | C | QSA-E-0134-07 | 2026-02 | Mikroskopischer Nachweis von Tritrichomonas foetus des Rindes | keine
PL-19082-02-01 (E) 5.3.4 | Veterinärmedizin | Parasitologie | Veterinärmedizinisches Material (Tierisches Material) | Erlangen | Amplifikationsverfahren - Real-time PCR (Fluoreszenz-markierte Hybridisierungssonden) | Neospora caniunum DNA, Toxoplasma gondii DNA | DNA-Extrakt | B | QSA-E-1686-01 | 2024-12 | Genomnachweis parasitärer Stadien mittels qPCR | keine
PL-19082-02-01 (E) 5.4.1 | Veterinärmedizin | Pathologie | Veterinärmedizinisches Material (Tierisches Material) | Erlangen | Pathologisch-anatomische Untersuchung - Histologie | Mikroskopische Strukturen | Gewebe | C | QSA-E-0148-02 | 2015-04 | Herstellung und Färbung von Kryostatschnitten aus frischen oder formalinfixierten Organ-/Gewebeproben | keine
PL-19082-02-01 (E) 5.4.1 | Veterinärmedizin | Pathologie | Veterinärmedizinisches Material (Tierisches Material) | Erlangen | Pathologisch-anatomische Untersuchung - Immunhistologie | Mikroskopische Strukturen | Gewebe | C | QSA-E-0152-04 | 2022-07 | Immunhistochemische Untersuchung (IHC) zum Nachweis von Antigenen in Gewebeschnitten (Paraffinschnitten) | keine
PL-19082-02-01 (E) 5.4.1 | Veterinärmedizin | Pathologie | Veterinärmedizinisches Material (Tierisches Material) | Erlangen | Pathologisch-anatomische Untersuchung - Pathologisch-anatomische Untersuchung | Makroskopische Strukturen | Tierische Knochen | C | QSA-E-0132-02 | 2014-02 | Enzymatische Mazeration von Knochen | keine
PL-19082-02-01 (E) 5.4.1 | Veterinärmedizin | Pathologie | Veterinärmedizinisches Material (Tierisches Material) | Erlangen | Pathologisch-anatomische Untersuchung - Pathologisch-anatomische Untersuchung | Makroskopische Strukturen | Tierische Knochen, Tierkörper | C | QSA-E-1675-01 | 2023-10 | Röntgenuntersuchung von Tierkörpern, Teilen von Tierkörpern oder Organen in der Veterinär-Pathologie | keine
PL-19082-02-01 (E) 5.4.1 | Veterinärmedizin | Pathologie | Veterinärmedizinisches Material (Tierisches Material) | Erlangen | Pathologisch-anatomische Untersuchung - Pathologisch-anatomische Untersuchung | Pathologisch-anatomische Veränderungen von Strukturen | Organproben, Tierkörper | C | QSA-E-0129-02 | 2014-02 | Sektion und pathologisch-anatomische Untersuchung von Tierkörpern, Organ- und Gewebeproben | keine
PL-19082-02-01 (E) 5.4.1 | Veterinärmedizin | Pathologie | Veterinärmedizinisches Material (Tierisches Material) | Erlangen | Pathologisch-anatomische Untersuchung - Histologie | Mikroskopische Strukturen | Gewebe | C | QSA-E-0151-04 | 2024-01 | Histologische Untersuchung | keine
PL-19082-02-01 (E) 5.5.1 | Veterinärmedizin | Rückstandsanalytik / Toxikologie | Veterinärmedizinisches Material (Tierisches Material) | Erlangen | Flüssigchromatographie (LC) mit massenselektiven Detektoren (MS\MS) - Flüssigchromatographie (LC) | Chloramphenicol | Urin | C | QSA-E-1305-04 | 2025-05 | Bestimmung von Chloramphenicol in Urin mittels LC MS/MS | keine
PL-19082-02-01 (E) 5.5.1 | Veterinärmedizin | Rückstandsanalytik / Toxikologie | Veterinärmedizinisches Material (Tierisches Material) | Erlangen | Flüssigchromatographie (LC) mit massenselektiven Detektoren (MS\MS) - Flüssigchromatographie (LC) | Chinoxaline | Plasma | C | QSA-E-1643-01 | 2023-01 | Screening- und Bestätigungsmethode zum Nachweis von Chinoxalinen in Plasma mittels LC-MS/MS | keine
PL-19082-02-01 (E) 5.5.1 | Veterinärmedizin | Rückstandsanalytik / Toxikologie | Veterinärmedizinisches Material (Tierisches Material) | Erlangen | Flüssigchromatographie (LC) mit massenselektiven Detektoren (MS\MS) - Flüssigchromatographie (LC) | Chloramphenicol | Plasma | C | QSA-E-0605-03 | 2015-03 | Bestimmung von Chloramphenicol in Plasma mittels LC‑MS/MS | keine
PL-19082-02-01 (E) 5.5.1 | Veterinärmedizin | Rückstandsanalytik / Toxikologie | Veterinärmedizinisches Material (Tierisches Material) | Erlangen | Flüssigchromatographie (LC) mit massenselektiven Detektoren (MS\MS) - Flüssigchromatographie (LC) | Estradiol, Testosteron | Plasma | C | QSA-E-1448-02 | 2018-03 | Screening- und Bestätigungsmethode zum Nachweis von freiem Estradiol und Testosteron in Plasma mittels LC-MS/MS | keine
PL-19082-02-01 (E) 5.5.1 | Veterinärmedizin | Rückstandsanalytik / Toxikologie | Veterinärmedizinisches Material (Tierisches Material) | Erlangen | Flüssigchromatographie (LC) mit massenselektiven Detektoren (MS\MS) - Flüssigchromatographie (LC) | Nitroimidazolen | Plasma | C | QSA-E-0584-05 | 2025-07 | Bestimmung von Nitroimidazolen in Plasma mittels LC-MS/MS | keine
PL-19082-02-01 (E) 5.5.1 | Veterinärmedizin | Rückstandsanalytik / Toxikologie | Veterinärmedizinisches Material (Tierisches Material) | Erlangen | Flüssigchromatographie (LC) mit massenselektiven Detektoren (MS\MS) - Flüssigchromatographie (LC) | Phenylbutazon | Plasma | C | QSA-E-1460-04 | 2026-02 | Screening- und Bestätigungsmethode zum Nachweis von Phenylbutazon in Plasma mittels LC-MS/MS | keine
PL-19082-02-01 (E) 5.5.1 | Veterinärmedizin | Rückstandsanalytik / Toxikologie | Veterinärmedizinisches Material (Tierisches Material) | Erlangen | Flüssigchromatographie (LC) mit massenselektiven Detektoren (MS\MS) - Flüssigchromatographie (LC) | Steroidhormone | Urin | C | QSA-E-1447-05 | 2020-02 | Screening- und Bestätigungsmethode zum Nachweis von Steroidhormonen in Urin mittels LC-MS/MS | keine
PL-19082-02-01 (E) 5.5.1 | Veterinärmedizin | Rückstandsanalytik / Toxikologie | Veterinärmedizinisches Material (Tierisches Material) | Erlangen | Flüssigchromatographie (LC) mit massenselektiven Detektoren (MS\MS) - Flüssigchromatographie (LC) | Stilbene, Resorcylsäurelactone | Tränkwasser, Urin | C | QSA-E-1443-05 | 2025-07 | Screening- und Bestätigungsmethode zum Nachweis von Stilbenen und Resorcylsäurelactonen in Urin und Tränkwasser mittels LC-MS/MS | keine
PL-19082-02-01 (E) 5.5.1 | Veterinärmedizin | Rückstandsanalytik / Toxikologie | Veterinärmedizinisches Material (Tierisches Material) | Erlangen | Flüssigchromatographie (LC) mit massenselektiven Detektoren (MS\MS) - Flüssigchromatographie (LC) | Thyreostatika | Plasma | C | QSA-E-0603-06 | 2025-12 | Bestimmung von Thyreostatika in Plasma mittels LC‑MS/MS | keine
PL-19082-02-01 (E) 5.5.1 | Veterinärmedizin | Rückstandsanalytik / Toxikologie | Veterinärmedizinisches Material (Tierisches Material) | Erlangen | Flüssigchromatographie (LC) mit massenselektiven Detektoren (MS\MS) - Flüssigchromatographie (LC) | Beta Agonisten | Augen, Retina | C | QSA-E-1451-03 | 2026-02 | Screening- und Bestätigungsmethode zum Nachweis von beta-Agonisten in Retina mittels LC-MS/MS | keine
PL-19082-02-01 (E) 5.5.1 | Veterinärmedizin | Rückstandsanalytik / Toxikologie | Veterinärmedizinisches Material (Tierisches Material) | Erlangen | Flüssigchromatographie (LC) mit massenselektiven Detektoren (MS\MS) - Flüssigchromatographie (LC) | Beta Agonisten | Tränkwasser, Urin | C | QSA-E-1450-04 | 2024-05 | Screening- und Bestätigungsmethode zum Nachweis von beta-Agonisten in Urin und Tränkwasser mittels LC-MS/MS | keine
Prüfverfahren nach DIN EN ISO/IEC 17025 | Veterinärmedizin | Virologie (inkl. Infektionsserologie, Molekularbiologie) | Veterinärmedizinisches Material (Tierisches Material) | Erlangen | Gesamtgenomsequenzierung - Nanoporen-Sequenzierungstechnologie | Influenza-A-Viren | RNA | - | QSA-E-1693 | - | Vollgenomsequenzierung von Influenza-A-Viren mittels Nanoporen-Sequenzierungstechnologie | keine
PL-19082-02-07 (E) 1.1.0 | Wasser (gesetzl. nicht geregelter Bereich) | Probenahme | Wasser (Schwimm- und Badebeckenwasser, Badegewässer, Kleinbadeteiche, Trinkwasser, Oberflächengewässer, Talsperrenwasser, Abwasser , Mineral-, Quell- und Tafelwasser) | Erlangen | Probenahme | n | Wasser | - | DIN 19643-1 | 2023-06 | Aufbereitung von Schwimm- und Badebeckenwasser - Teil 1: Allgemeine Anforderungen | (Einschränkung: hier nur Probenahme)
PL-19082-02-07 (E) 1.1.0 | Wasser (gesetzl. nicht geregelter Bereich) | Probenahme | Wasser (Schwimm- und Badebeckenwasser, Badegewässer, Kleinbadeteiche, Trinkwasser, Oberflächengewässer, Talsperrenwasser, Abwasser , Mineral-, Quell- und Tafelwasser) | Erlangen | Probenahme | n | Wasser | - | DIN ISO 5667-5 (A 14) | 2011-02 | Wasserbeschaffenheit - Probenahme - Teil 5: Anleitung zur Probenahme von Trinkwasser aus Aufbereitungsanlagen und Rohrnetzsystemen | keine
PL-19082-02-07 (E) 1.1.0 | Wasser (gesetzl. nicht geregelter Bereich) | Probenahme | Wasser (Schwimm- und Badebeckenwasser, Badegewässer, Kleinbadeteiche, Trinkwasser, Oberflächengewässer, Talsperrenwasser, Abwasser , Mineral-, Quell- und Tafelwasser) | Erlangen | Probenahme | n | Wasser | - | DIN EN ISO 19458 (K 19) | 2006-12 | Wasserbeschaffenheit - Probenahme für mikrobiologische Untersuchungen | keine
PL-19082-02-07 (E) 1.2.1 | Wasser (gesetzl. nicht geregelter Bereich) | Physikalische, physikalisch-chemische und chemische Untersuchungen | Wasser (Schwimm- und Badebeckenwasser, Badegewässer, Kleinbadeteiche, Trinkwasser, Oberflächengewässer, Talsperrenwasser, Abwasser , Mineral-, Quell- und Tafelwasser) | Erlangen | Titrimetrie | Parameter | Wasser | B | DIN EN ISO 8467 (H 5) | 1995-05 | Wasserbeschaffenheit - Bestimmung des Permanganat-Index | keine
PL-19082-02-07 (E) 1.2.1 | Wasser (gesetzl. nicht geregelter Bereich) | Physikalische, physikalisch-chemische und chemische Untersuchungen | Wasser (Schwimm- und Badebeckenwasser, Badegewässer, Kleinbadeteiche, Trinkwasser, Oberflächengewässer, Talsperrenwasser, Abwasser , Mineral-, Quell- und Tafelwasser) | Erlangen | Titrimetrie | Parameter | Wasser | B | DIN 38409-H 7 | 2005-12 | Bestimmung der Säure- und Basekapazität | keine
PL-19082-02-07 (E) 1.2.10 | Wasser (gesetzl. nicht geregelter Bereich) | Physikalische, physikalisch-chemische und chemische Untersuchungen | Wasser (Schwimm- und Badebeckenwasser, Badegewässer, Kleinbadeteiche, Trinkwasser, Oberflächengewässer, Talsperrenwasser, Abwasser , Mineral-, Quell- und Tafelwasser) | Erlangen | induktiv gekoppelte Plasma-Massenspektrometrie (ICP-MS, lCP-OES) | Elemente | Wasser | A | DIN EN ISO 11885 (E 22) | 2009-09 | Wasserbeschaffenheit - Bestimmung von ausgewählten Elementen durch induktiv gekoppelte Plasma-Atom-Emissionsspektrometrie (ICP-OES) | keine
PL-19082-02-07 (E) 1.2.10 | Wasser (gesetzl. nicht geregelter Bereich) | Physikalische, physikalisch-chemische und chemische Untersuchungen | Wasser (Schwimm- und Badebeckenwasser, Badegewässer, Kleinbadeteiche, Trinkwasser, Oberflächengewässer, Talsperrenwasser, Abwasser , Mineral-, Quell- und Tafelwasser) | Erlangen | induktiv gekoppelte Plasma-Massenspektrometrie (ICP-MS, lCP-OES) | Elemente | Wasser | A | DIN EN ISO 17294-2 (E 29) | 2017-01 | Wasserbeschaffenheit - Anwendung der induktiv gekoppelten Plasma-Massenspektrometrie (ICP-MS) - Teil 2: Bestimmung von ausgewählten Elementen einschließlich Uran-Isotope | keine
PL-19082-02-07 (E) 1.2.2 | Wasser (gesetzl. nicht geregelter Bereich) | Physikalische, physikalisch-chemische und chemische Untersuchungen | Wasser (Schwimm- und Badebeckenwasser, Badegewässer, Kleinbadeteiche, Trinkwasser, Oberflächengewässer, Talsperrenwasser, Abwasser , Mineral-, Quell- und Tafelwasser) | Erlangen | Elektrodenmessung | Leitfähigkeit, pH-Wert und gelöste Gase | Wasser | B | DIN EN 27888 (C 8) | 1993-11 | Wasserbeschaffenheit, Bestimmung der elektrischen Leitfähigkeit | keine
PL-19082-02-07 (E) 1.2.2 | Wasser (gesetzl. nicht geregelter Bereich) | Physikalische, physikalisch-chemische und chemische Untersuchungen | Wasser (Schwimm- und Badebeckenwasser, Badegewässer, Kleinbadeteiche, Trinkwasser, Oberflächengewässer, Talsperrenwasser, Abwasser , Mineral-, Quell- und Tafelwasser) | Erlangen | Elektrodenmessung | Leitfähigkeit, pH-Wert und gelöste Gase | Wasser | B | DIN EN ISO 5814 | 2013-02 | Wasserbeschaffenheit - Bestimmung des gelösten Sauerstoffs - Elektrochemisches Verfahren | keine
PL-19082-02-07 (E) 1.2.2 | Wasser (gesetzl. nicht geregelter Bereich) | Physikalische, physikalisch-chemische und chemische Untersuchungen | Wasser (Schwimm- und Badebeckenwasser, Badegewässer, Kleinbadeteiche, Trinkwasser, Oberflächengewässer, Talsperrenwasser, Abwasser , Mineral-, Quell- und Tafelwasser) | Erlangen | Elektrodenmessung | Leitfähigkeit, pH-Wert und gelöste Gase | Wasser | B | DIN EN ISO 10523 (C 5) | 2012-04 | Wasserbeschaffenheit - Bestimmung des pH-Werts | keine
PL-19082-02-07 (E) 1.2.3 | Wasser (gesetzl. nicht geregelter Bereich) | Physikalische, physikalisch-chemische und chemische Untersuchungen | Wasser (Schwimm- und Badebeckenwasser, Badegewässer, Kleinbadeteiche, Trinkwasser, Oberflächengewässer, Talsperrenwasser, Abwasser , Mineral-, Quell- und Tafelwasser) | Erlangen | Photometrie | Anionen, physikalische Kenngrößen und gelöste Gase | Wasser | B | DIN EN ISO 7393-2 (G 4-2) | 2019-03 | Wasserbeschaffenheit - Bestimmung von freiem Chlor und Gesamtchlor - Teil 2: Kolorimetrisches Verfahren mit N,N-Dialkyl-1,4-Phenylendiamin für Routinekontrollen | keine
PL-19082-02-07 (E) 1.2.3 | Wasser (gesetzl. nicht geregelter Bereich) | Physikalische, physikalisch-chemische und chemische Untersuchungen | Wasser (Schwimm- und Badebeckenwasser, Badegewässer, Kleinbadeteiche, Trinkwasser, Oberflächengewässer, Talsperrenwasser, Abwasser , Mineral-, Quell- und Tafelwasser) | Erlangen | Photometrie | Anionen, physikalische Kenngrößen und gelöste Gase | Wasser | B | DIN EN ISO 7027-1 (C 21) | 2016-11 | Wasserbeschaffenheit - Bestimmung der Trübung - Teil 1: Quantitative Verfahre | keine
PL-19082-02-07 (E) 1.2.3 | Wasser (gesetzl. nicht geregelter Bereich) | Physikalische, physikalisch-chemische und chemische Untersuchungen | Wasser (Schwimm- und Badebeckenwasser, Badegewässer, Kleinbadeteiche, Trinkwasser, Oberflächengewässer, Talsperrenwasser, Abwasser , Mineral-, Quell- und Tafelwasser) | Erlangen | Photometrie | Anionen, physikalische Kenngrößen und gelöste Gase | Wasser | B | DIN EN ISO 7887 (C 1) | 2012-04 | Wasserbeschaffenheit - Untersuchung und Bestimmung der Färbung | (Einschränkung: hier nur Verfahren B: Bestimmung der wahren Färbung mit optischen Geräten)
PL-19082-02-07 (E) 1.2.3 | Wasser (gesetzl. nicht geregelter Bereich) | Physikalische, physikalisch-chemische und chemische Untersuchungen | Wasser (Schwimm- und Badebeckenwasser, Badegewässer, Kleinbadeteiche, Trinkwasser, Oberflächengewässer, Talsperrenwasser, Abwasser , Mineral-, Quell- und Tafelwasser) | Erlangen | Photometrie | Anionen, physikalische Kenngrößen und gelöste Gase | Wasser | B | DIN EN 26777 (D 10) | 1993-04 | Wasserbeschaffenheit - Bestimmung von Nitrit - Spektrometrisches Verfahren | (Modifikation: abweichender Kalibrierbereich: 0,01 mg/l bis 0,20 mg/l)
PL-19082-02-07 (E) 1.2.4 | Wasser (gesetzl. nicht geregelter Bereich) | Physikalische, physikalisch-chemische und chemische Untersuchungen | Wasser (Schwimm- und Badebeckenwasser, Badegewässer, Kleinbadeteiche, Trinkwasser, Oberflächengewässer, Talsperrenwasser, Abwasser , Mineral-, Quell- und Tafelwasser) | Erlangen | Schnelltests mit Fertigreagenzien | Anionen und Kationen | Wasser | B | Merck, Spectroquant Ammonium-Küvettentest; Art. Nr. 1.14739.0001 | 2024-01 | Merck, Spectroquant Ammonium-Küvettentest; Art. Nr. 1.14739.0001 (Messbereich 0,05-1,0 mg/l Ammonium) | keine
PL-19082-02-07 (E) 1.2.4 | Wasser (gesetzl. nicht geregelter Bereich) | Physikalische, physikalisch-chemische und chemische Untersuchungen | Wasser (Schwimm- und Badebeckenwasser, Badegewässer, Kleinbadeteiche, Trinkwasser, Oberflächengewässer, Talsperrenwasser, Abwasser , Mineral-, Quell- und Tafelwasser) | Erlangen | Schnelltests mit Fertigreagenzien | Anionen und Kationen | Wasser | B | Merck, Spectroquant Phosphat-Küvettentest; Art.-Nr. 1.14543.0001 | 2024-07 | Merck, Spectroquant Phosphat-Küvettentest; Art.-Nr. 1.14543.0001 (Messbereich: 0,05 mg/l - 2,75 mg/l Phosphat-Phosphor / 0,10 mg/l - 2,75 mg/l Gesamt-Phosphor | keine
PL-19082-02-07 (E) 1.2.4 | Wasser (gesetzl. nicht geregelter Bereich) | Physikalische, physikalisch-chemische und chemische Untersuchungen | Wasser (Schwimm- und Badebeckenwasser, Badegewässer, Kleinbadeteiche, Trinkwasser, Oberflächengewässer, Talsperrenwasser, Abwasser , Mineral-, Quell- und Tafelwasser) | Erlangen | Schnelltests mit Fertigreagenzien | Anionen und Kationen | Wasser | B | Merck, Spectroquant Cyanid-Küvettentest; Art.-Nr. 1.14561.0001 | 2022-09 | Merck, Spectroquant Cyanid-Küvettentest; Art.-Nr. 1.14561.0001 (Messbereich: 0,015 mg/l - 0,070 mg/l) | keine
PL-19082-02-07 (E) 1.2.4 | Wasser (gesetzl. nicht geregelter Bereich) | Physikalische, physikalisch-chemische und chemische Untersuchungen | Wasser (Schwimm- und Badebeckenwasser, Badegewässer, Kleinbadeteiche, Trinkwasser, Oberflächengewässer, Talsperrenwasser, Abwasser , Mineral-, Quell- und Tafelwasser) | Erlangen | Schnelltests mit Fertigreagenzien | Anionen und Kationen | Wasser | B | Merck, Spectroquant Nitrit-Küvettentest; Art.-Nr. 1.14547.0001 | 2021-07 | Merck, Spectroquant Nitrit-Küvettentest; Art.-Nr. 1.14547.0001 (Messbereich: 0,05 mg/l - 2,30 mg/l | keine
PL-19082-02-07 (E) 1.2.5 | Wasser (gesetzl. nicht geregelter Bereich) | Physikalische, physikalisch-chemische und chemische Untersuchungen | Wasser (Schwimm- und Badebeckenwasser, Badegewässer, Kleinbadeteiche, Trinkwasser, Oberflächengewässer, Talsperrenwasser, Abwasser , Mineral-, Quell- und Tafelwasser) | Erlangen | Flüssigchromatographie (LC) mit massenselektiven und konventionellen Detektoren (FLD) | Kontaminanten | Wasser | B | DIN EN ISO 17993 (F 18) | 2004-03 | Wasserbeschaffenheit - Bestimmung von 15 polycyclischen aromatischen Kohlenwasserstoffen (PAK) in Wasser durch HPLC mit Fluoreszenzdetektion nach Flüssig-Flüssig-Extraktion (ISO 17993:2002) | (Einschränkung: reduzierter Analytumfang Modifikation: mit int. Standard, ohne DMF )
PL-19082-02-07 (E) 1.2.6 | Wasser (gesetzl. nicht geregelter Bereich) | Physikalische, physikalisch-chemische und chemische Untersuchungen | Wasser (Schwimm- und Badebeckenwasser, Badegewässer, Kleinbadeteiche, Trinkwasser, Oberflächengewässer, Talsperrenwasser, Abwasser , Mineral-, Quell- und Tafelwasser) | Erlangen | Flüssigchromatographie (LC) mit massenselektiven und konventionellen Detektoren (MS/MS) | Kontaminanten, Pflanzenschutzrückstände, organische Verbindungen | Wasser | B | DIN EN 17892 (F 55) | 2024-08 | Wasserbeschaffenheit - Bestimmung ausgewählter Per- und Polyfluoralkylsubstanzen in Trinkwasser - Verfahren mittels Flüssigkeitschromatographie/Tandem-Massenspektrometrie (LC-MS/MS) | (Einschränkung: in Teil A kein Trinkwasser)
PL-19082-02-07 (E) 1.2.6 | Wasser (gesetzl. nicht geregelter Bereich) | Physikalische, physikalisch-chemische und chemische Untersuchungen | Wasser (Schwimm- und Badebeckenwasser, Badegewässer, Kleinbadeteiche, Trinkwasser, Oberflächengewässer, Talsperrenwasser, Abwasser , Mineral-, Quell- und Tafelwasser) | Erlangen | Flüssigchromatographie (LC) mit massenselektiven und konventionellen Detektoren (MS/MS) | Kontaminanten, Pflanzenschutzrückstände, organische Verbindungen | Wasser | B | ASU L 00.00-136 | 2011-01 | Untersuchung von Lebensmitteln - Bestimmung von Pflanzenschutzmittel-Wirkstoffen und Metaboliten in Wasser mittels HPLC und Tandem-Massenspektrometrie | keine
PL-19082-02-07 (E) 1.2.6 | Wasser (gesetzl. nicht geregelter Bereich) | Physikalische, physikalisch-chemische und chemische Untersuchungen | Wasser (Schwimm- und Badebeckenwasser, Badegewässer, Kleinbadeteiche, Trinkwasser, Oberflächengewässer, Talsperrenwasser, Abwasser , Mineral-, Quell- und Tafelwasser) | Erlangen | Flüssigchromatographie (LC) mit massenselektiven und konventionellen Detektoren (MS/MS) | Kontaminanten, Pflanzenschutzrückstände, organische Verbindungen | Wasser | B | DIN EN 17892 (F 55) | 2024-08 | Wasserbeschaffenheit - Bestimmung ausgewählter Per- und Polyfluoralkylsubstanzen in Trinkwasser - Verfahren mittels Flüssigkeitschromatographie/Tandem-Massenspektrometrie (LC-MS/MS) | (Modifikation: in Teil B Sorbens Strata X, Matrixkalibrierung)
PL-19082-02-07 (E) 1.2.6 | Wasser (gesetzl. nicht geregelter Bereich) | Physikalische, physikalisch-chemische und chemische Untersuchungen | Wasser (Schwimm- und Badebeckenwasser, Badegewässer, Kleinbadeteiche, Trinkwasser, Oberflächengewässer, Talsperrenwasser, Abwasser , Mineral-, Quell- und Tafelwasser) | Erlangen | Flüssigchromatographie (LC) mit massenselektiven und konventionellen Detektoren (MS/MS) | Kontaminanten, Pflanzenschutzrückstände, organische Verbindungen | Wasser | B | DIN 38413-P 6 | 2007-02 | Bestimmung von Acrylamid - Verfahren mittels Hochleistungs-Flüssigkeitschromatographie und massenspektrometrischer Detektion (HPLC-MS/MS) | (Modifikation: Direktmessung ohne Aufarbeitung)
PL-19082-02-07 (E) 1.2.7 | Wasser (gesetzl. nicht geregelter Bereich) | Physikalische, physikalisch-chemische und chemische Untersuchungen | Wasser (Schwimm- und Badebeckenwasser, Badegewässer, Kleinbadeteiche, Trinkwasser, Oberflächengewässer, Talsperrenwasser, Abwasser , Mineral-, Quell- und Tafelwasser) | Erlangen | Gaschromatographie (GC) mit massenselektiven und konventionellen Detektoren (MS-ECD, FID) | Kontaminanten, organische Verbindungen | Wasser | A | DIN EN ISO 10301 (F4) | 1997-08 | Wasserbeschaffenheit - Bestimmung leichtflüchtiger halogenierter Kohlenwasserstoffe - Gaschromatographische Verfahren | (Einschränkung: Verfahren 2 – Statisches Headspace-Verfahren; Modifikation: Matrix auch Schwimm- und Badebeckenwasser, Badegewässer, Zugabe von Natriumsulfat
PL-19082-02-07 (E) 1.2.7 | Wasser (gesetzl. nicht geregelter Bereich) | Physikalische, physikalisch-chemische und chemische Untersuchungen | Wasser (Schwimm- und Badebeckenwasser, Badegewässer, Kleinbadeteiche, Trinkwasser, Oberflächengewässer, Talsperrenwasser, Abwasser , Mineral-, Quell- und Tafelwasser) | Erlangen | Gaschromatographie (GC) mit massenselektiven und konventionellen Detektoren (MS-ECD, FID) | Kontaminanten, organische Verbindungen | Wasser | A | DIN EN ISO 15680 (F 19) | 2004-04 | Wasserbeschaffenheit - Gaschromatographische Bestimmung einer Anzahl monocyclischer aromatischer Kohlenwasserstoffe, Naphthalin und einiger chlorierter Substanzen mittels Purge & Trap-Anreicherung und thermischer Desorption | (Einschränkung: nur Benzol; Modifikation: Matrix auch nichtalkoholische Getränke)
PL-19082-02-07 (E) 1.2.8 | Wasser (gesetzl. nicht geregelter Bereich) | Physikalische, physikalisch-chemische und chemische Untersuchungen | Wasser (Schwimm- und Badebeckenwasser, Badegewässer, Kleinbadeteiche, Trinkwasser, Oberflächengewässer, Talsperrenwasser, Abwasser , Mineral-, Quell- und Tafelwasser) | Erlangen | lonenchromatographie (IC) mit konventionellen Detektoren (CD, UV) | Anionen und Kationen | Wasser | A | DIN EN ISO 10304-1 (D 20) | 2009-07 | Wasserbeschaffenheit - Bestimmung von gelösten Anionen mittels Flüssigkeits-Ionenchromatographie - Teil 1: Bestimmung von Bromid, Chlorid, Fluorid, Nitrat, Nitrit, Phosphat und Sulfat | keine
PL-19082-02-07 (E) 1.2.8 | Wasser (gesetzl. nicht geregelter Bereich) | Physikalische, physikalisch-chemische und chemische Untersuchungen | Wasser (Schwimm- und Badebeckenwasser, Badegewässer, Kleinbadeteiche, Trinkwasser, Oberflächengewässer, Talsperrenwasser, Abwasser , Mineral-, Quell- und Tafelwasser) | Erlangen | lonenchromatographie (IC) mit konventionellen Detektoren (CD, UV) | Anionen und Kationen | Wasser | A | DIN EN ISO 10304-4 (D 25) | 2024-07 | Wasserbeschaffenheit - Bestimmung von gelösten Anionen mittels Ionenchromatographie - Teil 4: Bestimmung von Chlorat, Chlorid und Chlorit in gering belastetem Wasser | keine
PL-19082-02-07 (E) 1.2.8 | Wasser (gesetzl. nicht geregelter Bereich) | Physikalische, physikalisch-chemische und chemische Untersuchungen | Wasser (Schwimm- und Badebeckenwasser, Badegewässer, Kleinbadeteiche, Trinkwasser, Oberflächengewässer, Talsperrenwasser, Abwasser , Mineral-, Quell- und Tafelwasser) | Erlangen | lonenchromatographie (IC) mit konventionellen Detektoren (CD, UV) | Anionen und Kationen | Wasser | A | DIN EN ISO 14911 (E 34) | 1999-12 | Wasserbeschaffenheit - Bestimmung der gelösten Kationen Li, Na, NH4, K, Mn, Ca, Mg, Sr, Ba mittels Ionenchromatographie - Verfahren für Wasser und Abwasser | keine
PL-19082-02-07 (E) 1.2.8 | Wasser (gesetzl. nicht geregelter Bereich) | Physikalische, physikalisch-chemische und chemische Untersuchungen | Wasser (Schwimm- und Badebeckenwasser, Badegewässer, Kleinbadeteiche, Trinkwasser, Oberflächengewässer, Talsperrenwasser, Abwasser , Mineral-, Quell- und Tafelwasser) | Erlangen | lonenchromatographie (IC) mit konventionellen Detektoren (CD, UV) | Anionen und Kationen | Wasser | A | DIN EN ISO 11206 (D 48) | 2013-05 | Wasserbeschaffenheit- Bestimmung von gelöstem Bromat - Verfahren mittels Ionenchromatographie (IC) und Nachsäulenreaktion (PCR) | keine
PL-19082-02-07 (E) 1.2.9 | Wasser (gesetzl. nicht geregelter Bereich) | Physikalische, physikalisch-chemische und chemische Untersuchungen | Wasser (Schwimm- und Badebeckenwasser, Badegewässer, Kleinbadeteiche, Trinkwasser, Oberflächengewässer, Talsperrenwasser, Abwasser , Mineral-, Quell- und Tafelwasser) | Erlangen | Atomfluoreszenzspektrometrie | Elemente | Wasser | - | DIN EN ISO 17852 (E 35) | 2008-04 | Wasserbeschaffenheit - Bestimmung von Quecksilber - Verfahren mittels Atomfluoreszenzspektrometrie | keine
PL-19082-02-07 (E) 1.3. | Wasser (gesetzl. nicht geregelter Bereich) | Mikrobiologische Untersuchungen | Wasser (Schwimm- und Badebeckenwasser, Badegewässer, Kleinbadeteiche, Trinkwasser, Oberflächengewässer, Talsperrenwasser, Abwasser , Mineral-, Quell- und Tafelwasser) | Erlangen | kulturelle mikrobiologische Untersuchung | Bakterien | Wasser | B | DIN EN ISO 19250 (K 18) | 2013-06 | Wasserbeschaffenheit - Bestimmung von Salmonella spp. | keine
PL-19082-02-07 (E) 1.3. | Wasser (gesetzl. nicht geregelter Bereich) | Mikrobiologische Untersuchungen | Wasser (Schwimm- und Badebeckenwasser, Badegewässer, Kleinbadeteiche, Trinkwasser, Oberflächengewässer, Talsperrenwasser, Abwasser , Mineral-, Quell- und Tafelwasser) | Erlangen | kulturelle mikrobiologische Untersuchung | Bakterien | Wasser | B | Min/TafelWV, Anlage 2, Punkt 2b zuletzt geändert | 2023-06 | Verordnung über natürliches Mineralwasser, Quellwasser und Tafelwasser (Mineral- und Tafelwasser-Verordnung) - Mikrobiologische Untersuchungsverfahren - Nachweis und Bestimmung von Fäkalstreptokokken | keine
PL-19082-02-07 (E) 1.3. | Wasser (gesetzl. nicht geregelter Bereich) | Mikrobiologische Untersuchungen | Wasser (Schwimm- und Badebeckenwasser, Badegewässer, Kleinbadeteiche, Trinkwasser, Oberflächengewässer, Talsperrenwasser, Abwasser , Mineral-, Quell- und Tafelwasser) | Erlangen | kulturelle mikrobiologische Untersuchung | Bakterien | Wasser | B | Min/TafelWV, Anlage 2, Punkt 1.1b und 1.2b zuletzt geändert | 2023-06 | Verordnung über natürliches Mineralwasser, Quellwasser und Tafelwasser (Mineral- und Tafelwasser-Verordnung) - Nachweis und Bestimmung von Escherichia coli und coliformen Bakterien | keine
PL-19082-02-07 (E) 1.3. | Wasser (gesetzl. nicht geregelter Bereich) | Mikrobiologische Untersuchungen | Wasser (Schwimm- und Badebeckenwasser, Badegewässer, Kleinbadeteiche, Trinkwasser, Oberflächengewässer, Talsperrenwasser, Abwasser , Mineral-, Quell- und Tafelwasser) | Erlangen | kulturelle mikrobiologische Untersuchung | Bakterien | Wasser | B | DIN EN ISO 11731 (K23) UBA-Empfehlung vom 18.12.2018 mit Aktualisierung vom 09.12.2022 und | 2019-03 | Wasserbeschaffenheit - Zählung von Legionellen mit UBA: Systemische Untersuchung von Trinkwasser-Installationen auf Legionellen nach Trinkwasserverordnung - Probennahme, Untersuchungsgang und Angabe des Ergebnisses | keine
PL-19082-02-07 (E) 1.3. | Wasser (gesetzl. nicht geregelter Bereich) | Mikrobiologische Untersuchungen | Wasser (Schwimm- und Badebeckenwasser, Badegewässer, Kleinbadeteiche, Trinkwasser, Oberflächengewässer, Talsperrenwasser, Abwasser , Mineral-, Quell- und Tafelwasser) | Erlangen | kulturelle mikrobiologische Untersuchung | Bakterien | Wasser | B | DIN EN ISO 7899-1 (K 14) | 1999-07 | Wasserbeschaffenheit - Nachweis und Zählung von intestinalen Enterokokken in Oberflächenwasser und Abwasser - Teil 1: Miniaturisiertes Verfahren durch Animpfen in Flüssigmedium | keine
PL-19082-02-07 (E) 1.3. | Wasser (gesetzl. nicht geregelter Bereich) | Mikrobiologische Untersuchungen | Wasser (Schwimm- und Badebeckenwasser, Badegewässer, Kleinbadeteiche, Trinkwasser, Oberflächengewässer, Talsperrenwasser, Abwasser , Mineral-, Quell- und Tafelwasser) | Erlangen | kulturelle mikrobiologische Untersuchung | Bakterien | Wasser | B | DIN EN ISO 9308-3 (K 13) | 1999-07 | Wasserbeschaffenheit - Nachweis und Zählung von Escherichia coli und coliformen Bakterien in Oberflächenwasser und Abwasser - Teil 3: Miniaturisiertes Verfahren durch Animpfen in Flüssigmedium (MPN-Verfahren) | keine
PL-19082-02-07 (E) 1.3. | Wasser (gesetzl. nicht geregelter Bereich) | Mikrobiologische Untersuchungen | Wasser (Schwimm- und Badebeckenwasser, Badegewässer, Kleinbadeteiche, Trinkwasser, Oberflächengewässer, Talsperrenwasser, Abwasser , Mineral-, Quell- und Tafelwasser) | Erlangen | kulturelle mikrobiologische Untersuchung | Bakterien | Wasser | B | DIN EN ISO 9308-1 (K 12) | 2017-09 | Wasserbeschaffenheit - Zählung von Escherichia coli und coliformen Bakterien - Teil 1: Membranfiltrationsverfahren für Wässer mit niedriger Begleitflora | keine
PL-19082-02-07 (E) 1.3. | Wasser (gesetzl. nicht geregelter Bereich) | Mikrobiologische Untersuchungen | Wasser (Schwimm- und Badebeckenwasser, Badegewässer, Kleinbadeteiche, Trinkwasser, Oberflächengewässer, Talsperrenwasser, Abwasser , Mineral-, Quell- und Tafelwasser) | Erlangen | kulturelle mikrobiologische Untersuchung | Bakterien | Wasser | B | TrinkwV § 43 Abs. 3 | 2023-06 | Koloniezahl bei 22°C und 36°C | keine
PL-19082-02-07 (E) 1.3. | Wasser (gesetzl. nicht geregelter Bereich) | Mikrobiologische Untersuchungen | Wasser (Schwimm- und Badebeckenwasser, Badegewässer, Kleinbadeteiche, Trinkwasser, Oberflächengewässer, Talsperrenwasser, Abwasser , Mineral-, Quell- und Tafelwasser) | Erlangen | kulturelle mikrobiologische Untersuchung | Bakterien | Wasser | B | DIN EN ISO 14189 (K 24) | 2016-11 | Wasserbeschaffenheit - Zählung von Clostridium perfringens - Verfahren mittels Membranfiltration | keine
PL-19082-02-07 (E) 1.3. | Wasser (gesetzl. nicht geregelter Bereich) | Mikrobiologische Untersuchungen | Wasser (Schwimm- und Badebeckenwasser, Badegewässer, Kleinbadeteiche, Trinkwasser, Oberflächengewässer, Talsperrenwasser, Abwasser , Mineral-, Quell- und Tafelwasser) | Erlangen | kulturelle mikrobiologische Untersuchung | Bakterien | Wasser | B | DIN EN ISO 16266-2 (K 32) | 2023-01 | Wasserbeschaffenheit - Nachweis und Zählung von Pseudomonas aeruginosa – Teil 2: Verfahren zur Bestimmung der wahrscheinlichsten Keimzahl | keine
PL-19082-02-07 (E) 1.3. | Wasser (gesetzl. nicht geregelter Bereich) | Mikrobiologische Untersuchungen | Wasser (Schwimm- und Badebeckenwasser, Badegewässer, Kleinbadeteiche, Trinkwasser, Oberflächengewässer, Talsperrenwasser, Abwasser , Mineral-, Quell- und Tafelwasser) | Erlangen | kulturelle mikrobiologische Untersuchung | Bakterien | Wasser | B | DIN EN ISO 16266 (K 11) | 2008-05 | Wasserbeschaffenheit - Nachweis und Zählung von Pseudomonas aeruginosa - Membranfiltrationsverfahren | keine
PL-19082-02-07 (E) 1.3. | Wasser (gesetzl. nicht geregelter Bereich) | Mikrobiologische Untersuchungen | Wasser (Schwimm- und Badebeckenwasser, Badegewässer, Kleinbadeteiche, Trinkwasser, Oberflächengewässer, Talsperrenwasser, Abwasser , Mineral-, Quell- und Tafelwasser) | Erlangen | kulturelle mikrobiologische Untersuchung | Bakterien | Wasser | B | Min/TafelWV, Anlage 2, Punkt 3b zuletzt geändert | 2023-06 | Verordnung über natürliches Mineralwasser, Quellwasser und Tafelwasser (Mineral- und Tafelwasser-Verordnung) - Mikrobiologische Untersuchungsverfahren – Nachweis und Bestimmung von Pseudomonas aeruginosa | keine
PL-19082-02-07 (E) 1.3. | Wasser (gesetzl. nicht geregelter Bereich) | Mikrobiologische Untersuchungen | Wasser (Schwimm- und Badebeckenwasser, Badegewässer, Kleinbadeteiche, Trinkwasser, Oberflächengewässer, Talsperrenwasser, Abwasser , Mineral-, Quell- und Tafelwasser) | Erlangen | kulturelle mikrobiologische Untersuchung | Bakterien | Wasser | B | Min/TafelWV, Anlage 2, Punkt 4b zuletzt geändert | 2023-06 | Verordnung über natürliches Mineralwasser, Quellwasser und Tafelwasser (Mineral- und Tafelwasser-Verordnung) - Mikrobiologische Untersuchungsverfahren – Nachweis und Bestimmung von sulfitreduzierenden, sporenbildenden Anoerobiern | keine
PL-19082-02-07 (E) 1.3. | Wasser (gesetzl. nicht geregelter Bereich) | Mikrobiologische Untersuchungen | Wasser (Schwimm- und Badebeckenwasser, Badegewässer, Kleinbadeteiche, Trinkwasser, Oberflächengewässer, Talsperrenwasser, Abwasser , Mineral-, Quell- und Tafelwasser) | Erlangen | kulturelle mikrobiologische Untersuchung | Bakterien | Wasser | B | DIN EN ISO 7899-2 (K 15) | 2000-11 | Wasserbeschaffenheit - Nachweis und Zählung von intestinalen Enterokokken - Teil 2: Verfahren durch Membranfiltration | keine
PL-19082-02-07 (E) 1.3. | Wasser (gesetzl. nicht geregelter Bereich) | Mikrobiologische Untersuchungen | Wasser (Schwimm- und Badebeckenwasser, Badegewässer, Kleinbadeteiche, Trinkwasser, Oberflächengewässer, Talsperrenwasser, Abwasser , Mineral-, Quell- und Tafelwasser) | Erlangen | kulturelle mikrobiologische Untersuchung | Bakterien | Wasser | B | DIN EN ISO 6222 (K 5) | 1999-07 | Wasserbeschaffenheit - Quantitative Bestimmung der kultivierbaren Mikroorganismen - Bestimmung der Koloniezahl durch Einimpfen in ein Nähragarmedium | keine
PL-19082-02-07 (E) 1.3. | Wasser (gesetzl. nicht geregelter Bereich) | Mikrobiologische Untersuchungen | Wasser (Schwimm- und Badebeckenwasser, Badegewässer, Kleinbadeteiche, Trinkwasser, Oberflächengewässer, Talsperrenwasser, Abwasser , Mineral-, Quell- und Tafelwasser) | Erlangen | kulturelle mikrobiologische Untersuchung | Escherichia coli (E. coli) | Wasser | B | DIN EN ISO 9308-2 (K 6-1) | 2014-06 | Wasserbeschaffenheit - Zählung von Escherichia coli und coliformen Bakterien - Teil 2: Verfahren zur Bestimmung der wahrscheinlichsten Keimzahl | keine
PL-19082-02-07 (E) 1.3. | Wasser (gesetzl. nicht geregelter Bereich) | Mikrobiologische Untersuchungen | Wasser (Schwimm- und Badebeckenwasser, Badegewässer, Kleinbadeteiche, Trinkwasser, Oberflächengewässer, Talsperrenwasser, Abwasser , Mineral-, Quell- und Tafelwasser) | Erlangen | kulturelle mikrobiologische Untersuchung | Bakterien | Wasser | B | Min/TafelWV, Anlage 2, Punkt 5.2 zuletzt geändert | 2023-06 | Verordnung über natürliches Mineralwasser, Quellwasser und Tafelwasser (Mineral- und Tafelwasser-Verordnung) - Mikrobiologische Untersuchungsverfahren - Bestimmung der Koloniezahl | keine
PL-19082-02-07 (E) 1.4. | Wasser (gesetzl. nicht geregelter Bereich) | Mikroskopie | Wasser (Schwimm- und Badebeckenwasser, Badegewässer, Kleinbadeteiche, Trinkwasser, Oberflächengewässer, Talsperrenwasser, Abwasser , Mineral-, Quell- und Tafelwasser) | Erlangen | Mikroskopie | Cyanobakterien | Wasser | - | QSA-E-1585-02 | 2021-08 | Mikroskopische Untersuchung von Cyanobakterien (Blaualgen) in Wasserproben | keine
PL-19082-02-07 (E) 1.5.1 | Wasser (gesetzl. nicht geregelter Bereich) | Immunologische Untersuchungen | Wasser (Schwimm- und Badebeckenwasser, Badegewässer, Kleinbadeteiche, Trinkwasser, Oberflächengewässer, Talsperrenwasser, Abwasser , Mineral-, Quell- und Tafelwasser) | Erlangen | Enzymimmunoassay (EIA, ELISA) | Bakterien, Kontaminanten | Wasser | B | Beacon Analytical Systems, Inc., Microcystin Plate Kit; Art. Nr. 20-0068 | 2025-03 | Microcystin Plate Kit (immunological laboratory test for the quantitation of Microcystins in water) | keine
PL-19082-02-07 (E) 1.5.1 | Wasser (gesetzl. nicht geregelter Bereich) | Immunologische Untersuchungen | Wasser (Schwimm- und Badebeckenwasser, Badegewässer, Kleinbadeteiche, Trinkwasser, Oberflächengewässer, Talsperrenwasser, Abwasser , Mineral-, Quell- und Tafelwasser) | Erlangen | Enzymimmunoassay (EIA, ELISA) | Bakterien, Kontaminanten | Wasser | B | Vircell, VIRAPID Legionella Culture Ref.: VR002 | 2014-05 | Immunochromatographie-Test für die qualitative Bestimmung der Legionella Gattung, Legionella pneumophila Serogruppe 1 und Legionella pneumophila Serogruppe 1-15 in Umweltproben. | keine
PL-19082-02-07 (E) 1.5.2 | Wasser (gesetzl. nicht geregelter Bereich) | Immunologische Untersuchungen | Wasser (Schwimm- und Badebeckenwasser, Badegewässer, Kleinbadeteiche, Trinkwasser, Oberflächengewässer, Talsperrenwasser, Abwasser , Mineral-, Quell- und Tafelwasser) | Erlangen | Agglutination | Serotypisierung von Bakterien | Wasser | - | OXOID Legionella Latextest Art.:DR0801M/DR0802M/DR0803M | 2016-05 | Latex-Agglutinationstest zum Nachweis der häufigsten Legionellenarten in Umweltproben | keine
PL-19082-02-07 (E) 1.6. | Wasser (gesetzl. nicht geregelter Bereich) | Sensorische Untersuchungen | Wasser (Schwimm- und Badebeckenwasser, Badegewässer, Kleinbadeteiche, Trinkwasser, Oberflächengewässer, Talsperrenwasser, Abwasser , Mineral-, Quell- und Tafelwasser) | Erlangen | Sensorische Untersuchung | Geruch und Geschmack | Wasser | B | DEV B1/2 Teil a | 1971-01 | Bestimmung von Geruch und Geschmack | (Modifikation: zusätzlich Färbung und Trübung visuell)
PL-19082-02-07 (E) 1.6. | Wasser (gesetzl. nicht geregelter Bereich) | Sensorische Untersuchungen | Wasser (Schwimm- und Badebeckenwasser, Badegewässer, Kleinbadeteiche, Trinkwasser, Oberflächengewässer, Talsperrenwasser, Abwasser , Mineral-, Quell- und Tafelwasser) | Erlangen | Sensorische Untersuchung | Geruch und Geschmack | Wasser | B | ASU L 00.90-6 | 2015-06 | Sensorische Prüfverfahren - einfach beschreibende Prüfung | keine
PL-19082-02-06 (K) 1.1.1 | Forensik | Forensische Alkohologie | Humanes Serum, Blut, Plasma | Bad Kissingen | Absorptionsspektrometrie - Photometrie quantitativ | Ethanol | Serum, Blut, Plasma | - | QSA-K-0001-03 | 2024-11 | Enzymatisch-photometrische Bestimmung der Blutalkoholkonzentration mittels ADH-Verfahren | keine
PL-19082-02-06 (K) 1.1.2 | Forensik | Forensische Alkohologie | Humanes Serum, Blut, Plasma | Bad Kissingen | Gaschromatographie - HS-GC-FID quantitativ | Ethanol | Serum, Blut, Plasma | - | QSA-K-0002-04 | 2024-11 | Bestimmung der Blutalkoholkonzentration mittels HS-GC-FID | keine
PL-19082-02-01 (K) 1.1.1 | Gesundheitlicher Verbraucherschutz | Physikalische, physikalisch-chemische und chemische Untersuchungen | Bedarfsgegenstände | Bad Kissingen | Gravimetrie | flüchtige Verbindungen | Bedarfsgegenstände aus Silikon | A | 61. Mitteilung BGesundheitsbl. 46 (2003) 362 | 2003-01 | Bestimmung von flüchtigen Verbindungen in Bedarfsgegenständen aus Silikon (Gravimetrie) | keine
PL-19082-02-01 (K) 1.1.2 | Gesundheitlicher Verbraucherschutz | Physikalische, physikalisch-chemische und chemische Untersuchungen | Bedarfsgegenstände | Bad Kissingen | Flüssigchromatographie (LC) mit massenselektiven Detektoren (MS/MS) | Melamin | Lebensmittelbedarfsgegenstände aus Kunststoff | C | QSA-K-0033-02 | 2025-02 | Nachweis und Bestimmung der Migration von Melamin aus Lebensmittelbedarfsgegenständen aus Kunststoff mittels LC-MS/MS | keine
PL-19082-02-01 (K) 1.1.3 | Gesundheitlicher Verbraucherschutz | Physikalische, physikalisch-chemische und chemische Untersuchungen | Bedarfsgegenstände | Bad Kissingen | Gaschromatographie (GC) mit massenselektiven Detektoren (MS) | Kontaminanten und Inhaltsstoffe | Bedarfsgegenstände | C | ASU B 82.02-16 | 2023-08 | Untersuchung von Bedarfsgegenständen - Bestimmung des Phthalatanteils in Textilien Tetrahydrofuran-Verfahren | (Einschränkung: hier keine Untersuchung von technischen Gemischen und Beschränkung auf die Matrix PVC)
PL-19082-02-01 (K) 1.1.3 | Gesundheitlicher Verbraucherschutz | Physikalische, physikalisch-chemische und chemische Untersuchungen | Bedarfsgegenstände | Bad Kissingen | Gaschromatographie (GC) mit massenselektiven Detektoren (MS) | Kontaminanten und Inhaltsstoffe | Bedarfsgegenstände | C | ASU B 82.02-34 | 2023-08 | Untersuchung von Bedarfsgegenständen - Bestimmung von Phthalsäureestern in Kunststoffen, Oberflächenbeschichtungen, Lacken, Papier und Pappe mittels Gaschromatographie-Massenspektrometrie (GC-MS) | (Einschränkung: hier keine Untersuchung von technischen Gemischen und Beschränkung auf die Matrix PVC)
PL-19082-02-01 (K) 1.1.3 | Gesundheitlicher Verbraucherschutz | Physikalische, physikalisch-chemische und chemische Untersuchungen | Bedarfsgegenstände | Bad Kissingen | Gaschromatographie (GC) mit massenselektiven Detektoren (MS) | Kontaminanten und Inhaltsstoffe | Bedarfsgegenstände | C | QSA-K-0050-01 | 2025-02 | Nachweis und Bestimmung von 1,3-Dichlor-2-propanol und 3-Monochlor-1,2-propandiol im Wasserextrakt und wässrigem Migrat von Lebensmittelbedarfsgegenständen aus Papier, Karton und Pappe mittels GC-MS | keine
PL-19082-02-01 (K) 1.1.4 | Gesundheitlicher Verbraucherschutz | Physikalische, physikalisch-chemische und chemische Untersuchungen | Bedarfsgegenstände | Bad Kissingen | Prüfzylinder | Verschluckbarkeit | Spielwaren und Scherzartikel | A | DIN EN 71-1: EN 71-1 (Deutsche Fassung 2014+A1:2018) | 2018-12 | Prüfung von Spielwaren und Scherzartikeln auf Kleinspielzeug bzw. lösbare Kleinteile | (Einschränkung: hier nur Verschluckbarkeit mittels Prüfzylinder von Spielwaren und Scherzartikeln)
PL-19082-02-01 (K) 1.1.4 | Gesundheitlicher Verbraucherschutz | Physikalische, physikalisch-chemische und chemische Untersuchungen | Bedarfsgegenstände | Bad Kissingen | Prüfzylinder | Verschluckbarkeit | Spielwaren und Scherzartikel | A | DIN EN 71-1 | 2018-12 | Sicherheit von Spielzeug - Teil 1: Mechanische und physikalische Eigenschaften | (Einschränkung: hier nur Verschluckbarkeit mittels Prüfzylinder von Spielwaren und Scherzartikeln)
PL-19082-02-01 (K) 1.1.5 | Gesundheitlicher Verbraucherschutz | Physikalische, physikalisch-chemische und chemische Untersuchungen | Bedarfsgegenstände | Bad Kissingen | Viskosimetrie | Viskosität | Bedarfsgegenstände | A | DIN 53000-1 | 2023-07 | Viskosimetrie - Messung der kinematischen Viskosität mit dem Ubbelohde-Viskosimeter - Teil 1: Bauform und Durchführung der Messung | keine
PL-19082-02-01 (K) 1.2.1 | Gesundheitlicher Verbraucherschutz | Visuelle Untersuchungen | Bedarfsgegenstände | Bad Kissingen | einfache visuelle Untersuchungen | Farbechtheit und Farblässigkeit | Lebensmittelkontaktmaterialien aus Papier und Pappe | B | DIN EN 646 | 2019-02 | Papier und Pappe vorgesehen für den Kontakt mit Lebensmitteln - Bestimmung der Farbechtheit von gefärbtem Papier und Pappe | (Modifikation: Prüfbedingungen D: Prüfflüssigkeiten werden im Trockenschrank temperiert; Vergleichspapiere: Auftragsmenge 250 μl)
PL-19082-02-01 (K) 1.2.1 | Gesundheitlicher Verbraucherschutz | Visuelle Untersuchungen | Bedarfsgegenstände | Bad Kissingen | einfache visuelle Untersuchungen | Farbechtheit und Farblässigkeit | Lebensmittelkontaktmaterialien aus Papier und Pappe | B | DIN EN 648 | 2019-02 | Papier und Pappe vorgesehen für den Kontakt mit Lebensmitteln - Bestimmung der Farbechtheit von optisch aufgehelltem Papier und Pappe | (Modifikation: Prüfbedingungen D: Prüfflüssigkeiten werden im Trockenschrank temperiert; Vergleichspapiere: Auftragsmenge 250 μl)
PL-19082-02-01 (K) 2.1.1 | Gesundheitlicher Verbraucherschutz | Physikalische, physikalisch-chemische und chemische Untersuchungen | Kosmetika | Bad Kissingen | Elektrodenmessung | pH-Wert und Fluorid | Kosmetika | C | QSA-K-0018-01 | 2024-03 | Potentiometrische Bestimmung von Fluorid in kosmetischen Mitteln | keine
PL-19082-02-01 (K) 2.1.1 | Gesundheitlicher Verbraucherschutz | Physikalische, physikalisch-chemische und chemische Untersuchungen | Kosmetika | Bad Kissingen | Elektrodenmessung | pH-Wert und Fluorid | Kosmetika | C | QSA-K-0017-02 | 2024-06 | Bestimmung des pH-Wertes in Kosmetischen Mitteln mittels Schnelltest und Potentiometrie | keine
PL-19082-02-01 (K) 2.1.2 | Gesundheitlicher Verbraucherschutz | Physikalische, physikalisch-chemische und chemische Untersuchungen | Kosmetika | Bad Kissingen | Photometrie | Inhaltsstoffe | Kosmetika | C | QSA-K-0022-02 | 2026-04 | Quantitative Bestimmung von Titandioxid in kosmetischen Mitteln mittels Photometrie | keine
PL-19082-02-01 (K) 2.1.2 | Gesundheitlicher Verbraucherschutz | Physikalische, physikalisch-chemische und chemische Untersuchungen | Kosmetika | Bad Kissingen | Photometrie | Inhaltsstoffe | Kosmetika | C | QSA-K-0021-02 | 2025-02 | Quantitative Bestimmung von Dihydroxyaceton in kosmetischen Selbstbräunungsmitteln mittels Photometrie | keine
PL-19082-02-01 (K) 2.1.3 | Gesundheitlicher Verbraucherschutz | Physikalische, physikalisch-chemische und chemische Untersuchungen | Kosmetika | Bad Kissingen | Flüssigchromatographie (LC) mit konventionellem Detektor (DAD) | Formaldehyd | Kosmetika | C | QSA-K-0026-04 | 2026-03 | Nachweis und Bestimmung des freien Formaldehyds in kosmetischen Mitteln mittels Flüssigchromatographie (LC-DAD) | keine
PL-19082-02-01 (K) 2.1.4 | Gesundheitlicher Verbraucherschutz | Physikalische, physikalisch-chemische und chemische Untersuchungen | Kosmetika | Bad Kissingen | Gaschromatographie (GC) mit massenselektivem Detektor | Phthalate | Kosmetika | C | QSA-K-0027-04 | 2025-02 | Nachweis und Bestimmung von Phthalaten in kosmetischen Mitteln mittels GC-MS | keine
PL-19082-02-01 (K) 3.1.1 | Gesundheitlicher Verbraucherschutz | Physikalische, physikalisch-chemische und chemische Untersuchungen | Tabakprodukte | Bad Kissingen | Gravimetrie | Dichte | Flüssigkeiten für E-Zigaretten | C | QSA-K-0053-01 | 2025-01 | Gravimetrische Dichtebestimmung von Flüssigkeiten für E-Zigaretten (E-Liquids) | keine
PL-19082-02-01 (K) 3.1.2 | Gesundheitlicher Verbraucherschutz | Physikalische, physikalisch-chemische und chemische Untersuchungen | Tabakprodukte | Bad Kissingen | Densitometrie | Dichte | Flüssigkeiten für E-Zigaretten | C | QSA-K-0052-01 | 2024-11 | Bestimmung der Dichte von Flüssigkeiten mittels Biegeschwinger | keine
PL-19082-02-01 (K) 3.1.3 | Gesundheitlicher Verbraucherschutz | Physikalische, physikalisch-chemische und chemische Untersuchungen | Tabakprodukte | Bad Kissingen | Flüssigchromatographie (LC) mit konventionellem Detektor (DAD) | Nikotin | Tabak, Tabakerzeugnisse und verwandte Erzeugnisse | C | QSA-K-0056-03 | 2025-09 | Nachweis und Bestimmung der Freisetzung von Nikotin aus Tabakerzeugnissen und verwandten Erzeugnissen mittels HPLC-DAD | keine
PL-19082-02-01 (K) 3.1.4 | Gesundheitlicher Verbraucherschutz | Physikalische, physikalisch-chemische und chemische Untersuchungen | Tabakprodukte | Bad Kissingen | Gaschromatographie (GC) mit konventionellem Detektor (FID) | Inhaltsstoffe | Tabak, Tabakerzeugnisse und verwandte Erzeugnisse | C | ASU T 60.12.03-2 | 2022-04 | Untersuchung von Tabakerzeugnissen - E-Liquid - Bestimmung von Nikotin, Propylenglykol und Glycerin in Flüssigkeiten, die in elektronischen Nikotinabgabegeräten verwendet werden - Gaschromatographisches Verfahren | (Modifikation: Erweiterung Analytenspektrum auf weitere Feuchthaltemittel; keine Angabe des Probenahmeverfahrens im Untersuchungsbericht)
PL-19082-02-01 (K) 3.1.4 | Gesundheitlicher Verbraucherschutz | Physikalische, physikalisch-chemische und chemische Untersuchungen | Tabakprodukte | Bad Kissingen | Gaschromatographie (GC) mit konventionellem Detektor (FID) | Inhaltsstoffe | Tabak, Tabakerzeugnisse und verwandte Erzeugnisse | C | ASU T 60.00-6 | 2012-06 | Untersuchung von Tabak – Bestimmung des Nikotingehaltes in Tabak und Tabakerzeugnissen – Gaschromatographisches Verfahren | (Modifikation: Konzentration interner Standard in Extraktionslösung; kleinerer Mengenansatz Nikotin-Stammlösung; abweichende Kalibrierpunkte, v.a. im unteren Messbereich; abweichende Probenahme möglich; standardmäßig nur eine Bestimmung pro Untersuchungs
PL-19082-02-01 (K) 3.1.4 | Gesundheitlicher Verbraucherschutz | Physikalische, physikalisch-chemische und chemische Untersuchungen | Tabakprodukte | Bad Kissingen | Gaschromatographie (GC) mit konventionellem Detektor (FID) | Inhaltsstoffe | Tabak, Tabakerzeugnisse und verwandte Erzeugnisse | C | QSA-K-0063-01 | 2025-12 | Nachweis und Bestimmung von Nikotin in pflanzlichen Tabakersatzprodukten mittels GC-FID | keine
Prüfverfahren nach DIN EN ISO/IEC 17025 | Gesundheitlicher Verbraucherschutz | Physikalische, physikalisch-chemische und chemische Untersuchungen | Bedarfsgegenstände | Bad Kissingen | Flüssigchromatographie (LC) mit massenselektiven Detektoren (MS/MS) | PFAS | Lebensmittelbedarfsgegenstände aus Kunststoff | - | QSA-K-0048-01 | 2025-07 | Nachweis und Bestimmung von PFAS in Bedarfsgegenständen und Gemischen mittels LC-MS/MS | keine
Prüfverfahren nach DIN EN ISO/IEC 17025 | Gesundheitlicher Verbraucherschutz | Visuelle Untersuchungen | Bedarfsgegenstände | Bad Kissingen | einfache visuelle Untersuchungen | Farbechtheit und Farblässigkeit | Lebensmittelkontaktmaterialien aus Papier und Pappe | - | ASU B 82.02-13 | 2024-06 | Untersuchung von Bedarfsgegenständen - Bestimmung der Farblässigkeit von Gebrauchsgegenständen | keine
Prüfverfahren nach DIN EN ISO/IEC 17025 | Gesundheitlicher Verbraucherschutz | Physikalische, physikalisch-chemische und chemische Untersuchungen | Kosmetika | Bad Kissingen | Flüssigchromatographie (LC) mit konventionellem Detektor (DAD) | UV-Filter | Kosmetika | - | QSA-K-0060 | 2025-12 | Nachweis und Bestimmung von ausgewählten chemischen UV-Filtern in kosmetischen Mitteln mittels HPLC-DAD | keine
PL-19082-02-09 (M) 1. | Produktsicherheit | Physikalische Untersuchungen | Spielzeug | München | Physikalische Messungen | Sicherheit | Spielzeug | A | DIN EN 71-1 | 2018-08 | Sicherheit von Spielzeug - Teil 1: Mechanische und physikalische Eigenschaften: 8.2 Zylinder für kleine Teile, 8.3 Drehmomentprüfung, 8.4 Zugprüfung, 8.5 Fallprüfung, 8.7 Schlagprüfung, 8.8 Druckprüfung, 8.9 Einweichprüfung, 8.10 Zugänglichkeit eines Teils oder Einzelteils, 8.11 Schärfe von Kanten, 8.12 Schärfe von Spitzen, 8.14 Quellende Materialien, 8.16 Geometrische Form bestimmten Spielzeuges, 8.20 Maße für den Querschnitt von Schnüren, 8.23 Standfestigkeit, 8.25 Kunststofffolie (Dicke, Haftfestigkeit), 8.30 Messung des Temperaturanstiegs, 8.32 Prüfung für kleine Kugeln und Saugnäpfe, 8.33 Prüfung für Spielfiguren, 8.34 Zugprüfung für Magnete, 8.35 Magnetischer Flussindex, 8.37 Messung an Yoyo Bällen (Anfangslänge, Elastizitätskonstanten), 8.38 Trennversuch an Schnüren und an Soll-Abrissstellen, 8.39 Schnüre mit automatischer Aufrollmechanik, 8.40 Länge von Schnüren, Ketten und elektrischen Leitungen, 8.41 Prüfung von Masken und Helmen (Größe der Öffnungen und Abstand der Öffnungen) | keine
PL-19082-02-01 (O) 1.1.1 | Gesundheitlicher Verbraucherschutz | Physikalische, physikalisch-chemische und chemische Untersuchungen | Lebensmittel | Oberschleißheim | Gravimetrie | Inhaltsstoffe | Lebensmittel | C | ASU L 47.00-2 | 2017-10 | Herstellung einer gemahlenen Probe Tee mit definierter Trockenmasse | (Abweichung: Trocknungszeit 22 Stunden)
PL-19082-02-01 (O) 1.1.1 | Gesundheitlicher Verbraucherschutz | Physikalische, physikalisch-chemische und chemische Untersuchungen | Lebensmittel | Oberschleißheim | Gravimetrie | Inhaltsstoffe | Lebensmittel | C | ASU L 46.02-6 | 2004-07 | Bestimmung des Massenverlustes von gemahlenem Röstkaffee bei 103 °C (Routineverfahren) (nach DIN 10781) | keine
PL-19082-02-01 (O) 1.1.1 | Gesundheitlicher Verbraucherschutz | Physikalische, physikalisch-chemische und chemische Untersuchungen | Lebensmittel | Oberschleißheim | Gravimetrie | Inhaltsstoffe | Lebensmittel | C | ASU L 47.00-2 | 2017-10 | Herstellung einer gemahlenen Probe Tee mit definierter Trockenmasse | (Abweichung: Matrix: teeähnliche Erzeugnisse)
PL-19082-02-01 (O) 1.1.1 | Gesundheitlicher Verbraucherschutz | Physikalische, physikalisch-chemische und chemische Untersuchungen | Lebensmittel | Oberschleißheim | Gravimetrie | Inhaltsstoffe | Lebensmittel | C | ASU L 17.00-01 | 2002-12 | Untersuchung von Lebensmitteln - Bestimmung des Trocknungsverlustes in Brot einschließlich Kleingebäck aus Brotteigen | (Verwendung eines Becherglases als Gefäß zur Trocknung anstelle einer nicht saugfähigen Unterlage; Trocknung direkt bei 103°C, ohne Vortrocknung; Anwendung auch in Feinen Backwaren)
PL-19082-02-01 (O) 1.1.1 | Gesundheitlicher Verbraucherschutz | Physikalische, physikalisch-chemische und chemische Untersuchungen | Lebensmittel | Oberschleißheim | Gravimetrie | Inhaltsstoffe | Lebensmittel | C | ASU L 06.00-3 | 2014-08 | Untersuchung von Lebensmitteln - Bestimmung des Wassergehaltes in Fleisch und Fleischerzeugnissen - Gravimetrisches Verfahren - Referenzverfahren | (Erweiterung: Matrix Fischereierzeugnisse)
PL-19082-02-01 (O) 1.1.1 | Gesundheitlicher Verbraucherschutz | Physikalische, physikalisch-chemische und chemische Untersuchungen | Lebensmittel | Oberschleißheim | Gravimetrie | Inhaltsstoffe | Lebensmittel | C | ASU L 06.00-3 | 2014-08 | Untersuchung von Lebensmitteln - Bestimmung des Wassergehaltes in Fleisch und Fleischerzeugnissen - Gravimetrisches Verfahren - Referenzverfahren | (Erweiterung: Matrix auch Eier und Eiprodukte, fleischhaltige Fertiggerichte und - Feinkostsalate; Modifikation: Probeneinwaage 3g und Trocknungsvorgang 4,5 h)
PL-19082-02-01 (O) 1.1.1 | Gesundheitlicher Verbraucherschutz | Physikalische, physikalisch-chemische und chemische Untersuchungen | Lebensmittel | Oberschleißheim | Gravimetrie | Inhaltsstoffe | Lebensmittel | C | ASU L 46.02-2 | 2017-10 | Untersuchung von Lebensmitteln - Bestimmung wasserlöslichen Extraktanteils; Verfahren für Röstkaffee | (andere Glasgefäße, Wasserbad-Voreindampfung entfällt (7.5), 4 statt 3 h Wärmeschrank (7.5), Trockenkabinett statt Exsikkator (7.5), Wassergehaltsbestimmung nach Karl-Fischer statt nach Trocknung)
PL-19082-02-01 (O) 1.1.1 | Gesundheitlicher Verbraucherschutz | Physikalische, physikalisch-chemische und chemische Untersuchungen | Lebensmittel | Oberschleißheim | Gravimetrie | Inhaltsstoffe | Lebensmittel | C | QSA-O-1305-04 | 2026-01 | Untersuchung von Lebensmitteln - Gravimetrische Bestimmung der Trockenmasse von Käse und Milchprodukten | (in Verbindung mit: ASU L 03.00-9 2007-04 Bestimmung der Gesamttrockenmasse von Käse und Schmelzkäse, Referenzverfahren (nach DIN EN ISO 5534), ASU L 02.06-1, 1981-01 Bestimmung der Trockenmasse (Kondensmilch))
PL-19082-02-01 (O) 1.1.1 | Gesundheitlicher Verbraucherschutz | Physikalische, physikalisch-chemische und chemische Untersuchungen | Lebensmittel | Oberschleißheim | Gravimetrie | Inhaltsstoffe | Lebensmittel | C | DGF-Einheitsmethoden C-III 3 e (06) (mod.) | 2013-01 | Polare Anteile in Frittierfetten. Schnellverfahren mit Minikieselgelsäulen | (Abweichung: Einwaage: 1,5 g; Lösungsmittel Petrolether/Diethylether 90:10; Aluminiumschalen durch 10 ml Spitzköbchen ersetzt; Minisäule durch Festphasenkartusche SiOH (Chromabond 6ml 1000mg Best.-Nr. 730075) ersetzt)
PL-19082-02-01 (O) 1.1.1 | Gesundheitlicher Verbraucherschutz | Physikalische, physikalisch-chemische und chemische Untersuchungen | Lebensmittel | Oberschleißheim | Gravimetrie | Inhaltsstoffe | Lebensmittel | C | QSA-O-1094-02 | 2015-03 | Präparativ gravimetrische Untersuchung von Lebensmitteln tierischen Ursprungs | keine
PL-19082-02-01 (O) 1.1.1 | Gesundheitlicher Verbraucherschutz | Physikalische, physikalisch-chemische und chemische Untersuchungen | Lebensmittel | Oberschleißheim | Gravimetrie | Inhaltsstoffe | Lebensmittel | C | QSA-O-0463-07 | 2022-12 | Gravimetrische Bestimmung des Massenverlustes von Lebensmitteln durch Trocknen bei 103 °C im Wärmeschrank | keine
PL-19082-02-01 (O) 1.1.1 | Gesundheitlicher Verbraucherschutz | Physikalische, physikalisch-chemische und chemische Untersuchungen | Lebensmittel | Oberschleißheim | Gravimetrie | Inhaltsstoffe | Lebensmittel | C | QSA-O-2040-03 | 2026-02 | Bestimmung des Gesamtfettgehaltes in Lebensmitteln – Gravimetrisches Verfahren nach Weibull-Stoldt | keine
PL-19082-02-01 (O) 1.1.1 | Gesundheitlicher Verbraucherschutz | Physikalische, physikalisch-chemische und chemische Untersuchungen | Lebensmittel | Oberschleißheim | Gravimetrie | Inhaltsstoffe | Lebensmittel | C | ASU L 06.00-3 | 2014-08 | Untersuchung von Lebensmitteln - Bestimmung des Wassergehaltes in Fleisch und Fleischerzeugnissen - Gravimetrisches Verfahren - Referenzverfahren | (Erweiterung: Matrix Backwaren)
PL-19082-02-01 (O) 1.1.1 | Gesundheitlicher Verbraucherschutz | Physikalische, physikalisch-chemische und chemische Untersuchungen | Lebensmittel | Oberschleißheim | Gravimetrie | Inhaltsstoffe | Lebensmittel | C | QSA-O-2041-02 | 2021-01 | Mikrowellenveraschung von Lebensmitteln, Bestimmung des Mineralstoffgehaltes durch Differenzwägung | keine
PL-19082-02-01 (O) 1.1.1 | Gesundheitlicher Verbraucherschutz | Physikalische, physikalisch-chemische und chemische Untersuchungen | Lebensmittel | Oberschleißheim | Gravimetrie | Inhaltsstoffe | Lebensmittel | C | ASU L 16.01-1 | 2008-12 | Untersuchung von Lebensmitteln - Bestimmung des Feuchtigkeitsgehaltes in Getreidemehl | (Abweichung: auch für Teigwaren)
PL-19082-02-01 (O) 1.1.1 | Gesundheitlicher Verbraucherschutz | Physikalische, physikalisch-chemische und chemische Untersuchungen | Lebensmittel | Oberschleißheim | Gravimetrie | Inhaltsstoffe | Lebensmittel | C | QSA-O-2073-02 | 2018-01 | Gravimetrische Bestimmung des Abtropfgewichtes bei Lebensmitteln mit Aufgussflüssigkeiten | keine
PL-19082-02-01 (O) 1.1.1 | Gesundheitlicher Verbraucherschutz | Physikalische, physikalisch-chemische und chemische Untersuchungen | Lebensmittel | Oberschleißheim | Gravimetrie | Inhaltsstoffe | Lebensmittel | C | QSA-O-2074-03 | 2018-01 | Gravimetrische Bestimmung der Füllmenge sowie der Anteile einzelner Bestandteile von Lebensmitteln | keine
PL-19082-02-01 (O) 1.1.1 | Gesundheitlicher Verbraucherschutz | Physikalische, physikalisch-chemische und chemische Untersuchungen | Lebensmittel | Oberschleißheim | Gravimetrie | Inhaltsstoffe | Lebensmittel | C | ASU L 06.00-3 | 2014-08 | Untersuchung von Lebensmitteln - Bestimmung des Wassergehaltes in Fleisch und Fleischerzeugnissen - Gravimetrisches Verfahren - Referenzverfahren | (Erweiterung: Matrix auch Gewürze und andere pflanzliche Lebensmittel; Modifikation: Einwaage 5-10 g)
PL-19082-02-01 (O) 1.1.1 | Gesundheitlicher Verbraucherschutz | Physikalische, physikalisch-chemische und chemische Untersuchungen | Lebensmittel | Oberschleißheim | Gravimetrie | Inhaltsstoffe | Lebensmittel | C | QSA-O-2095-03 | 2025-02 | Nachweis und Bestimmung des Rohproteingehaltes von Lebensmitteln nach Dumas | keine
PL-19082-02-01 (O) 1.1.1 | Gesundheitlicher Verbraucherschutz | Physikalische, physikalisch-chemische und chemische Untersuchungen | Lebensmittel | Oberschleißheim | Gravimetrie | Inhaltsstoffe | Lebensmittel | C | QSA-O-2096-02 | 2021-01 | Nachweis und Bestimmung des Aschegehaltes von Backwaren bei 900 °C | keine
PL-19082-02-01 (O) 1.1.1 | Gesundheitlicher Verbraucherschutz | Physikalische, physikalisch-chemische und chemische Untersuchungen | Lebensmittel | Oberschleißheim | Gravimetrie | Inhaltsstoffe | Lebensmittel | C | QSA-O-2138-02 | 2020-12 | Nachweis und Bestimmung des Gehaltes an freiem Fett in Lebensmitteln - Direkte Extraktion nach Soxhlet | keine
PL-19082-02-01 (O) 1.1.1 | Gesundheitlicher Verbraucherschutz | Physikalische, physikalisch-chemische und chemische Untersuchungen | Lebensmittel | Oberschleißheim | Gravimetrie | Inhaltsstoffe | Lebensmittel | C | QSA-O-2404-01 | 2023-07 | Bestimmung des Ballaststoffgehaltes in Lebensmitteln (Enzymatisch-gravimetrisches Verfahren) | keine
PL-19082-02-01 (O) 1.1.1 | Gesundheitlicher Verbraucherschutz | Physikalische, physikalisch-chemische und chemische Untersuchungen | Lebensmittel | Oberschleißheim | Gravimetrie | Inhaltsstoffe | Lebensmittel | C | QSA-O-2454-01 | 2023-07 | Präparativ-gravimetrische Bestimmung des Fischanteils in Schlemmerfilets | keine
PL-19082-02-01 (O) 1.1.1 | Gesundheitlicher Verbraucherschutz | Physikalische, physikalisch-chemische und chemische Untersuchungen | Lebensmittel | Oberschleißheim | Gravimetrie | Inhaltsstoffe | Lebensmittel | C | ASU L 47.00-4 | 2000-07 | Untersuchung von Tee; Bestimmung des Wasser-Extrakts | keine
PL-19082-02-01 (O) 1.1.1 | Gesundheitlicher Verbraucherschutz | Physikalische, physikalisch-chemische und chemische Untersuchungen | Lebensmittel | Oberschleißheim | Gravimetrie | Inhaltsstoffe | Lebensmittel | C | QSA-O-2486-01 | 2024-10 | Bestimmung des Portionsgewichts von Nahrungsergänzungsmitteln und Speziallebensmitteln | keine
PL-19082-02-01 (O) 1.1.1 | Gesundheitlicher Verbraucherschutz | Physikalische, physikalisch-chemische und chemische Untersuchungen | Lebensmittel | Oberschleißheim | Gravimetrie | Inhaltsstoffe | Lebensmittel | C | QSA-O-2113-01 | 2016-09 | Bestimmung der Nettofüllmenge bei Kennzeichnung nach Gewicht | keine
PL-19082-02-01 (O) 1.1.10.1 | Gesundheitlicher Verbraucherschutz | Physikalische, physikalisch-chemische und chemische Untersuchungen | Lebensmittel | Oberschleißheim | Flüssigchromatographie (LC) mit konventionellen Detektoren (DAD, FD, FLD, RI, UV) | Inhaltsstoffe und Zusatzstoffe | Lebensmittel | C | QSA-O-2150-02 | 2021-10 | Bestimmung des Gehalts an 16-O-Methylcafestol in Kaffee mittels HPLC-DAD | keine
PL-19082-02-01 (O) 1.1.10.1 | Gesundheitlicher Verbraucherschutz | Physikalische, physikalisch-chemische und chemische Untersuchungen | Lebensmittel | Oberschleißheim | Flüssigchromatographie (LC) mit konventionellen Detektoren (DAD, FD, FLD, RI, UV) | Inhaltsstoffe und Zusatzstoffe | Lebensmittel | C | QSA-O-1100-03 | 2025-11 | Bestimmung von Vitamin A (Alkohol und Palmitat) mittels HPLC-FLD | keine
PL-19082-02-01 (O) 1.1.10.1 | Gesundheitlicher Verbraucherschutz | Physikalische, physikalisch-chemische und chemische Untersuchungen | Lebensmittel | Oberschleißheim | Flüssigchromatographie (LC) mit konventionellen Detektoren (DAD, FD, FLD, RI, UV) | Inhaltsstoffe und Zusatzstoffe | Lebensmittel | C | QSA-O-1977-05 | 2024-03 | Bestimmung des Coffeingehaltes in verschiedenen Lebensmittelmatrices mittels HPLC-DAD | keine
PL-19082-02-01 (O) 1.1.10.1 | Gesundheitlicher Verbraucherschutz | Physikalische, physikalisch-chemische und chemische Untersuchungen | Lebensmittel | Oberschleißheim | Flüssigchromatographie (LC) mit konventionellen Detektoren (DAD, FD, FLD, RI, UV) | Inhaltsstoffe und Zusatzstoffe | Lebensmittel | C | QSA-O-1975-05 | 2024-01 | Bestimmung des Coffeingehaltes in Kaffee und Kaffeeerzeugnissen mittels HPLC-DAD | keine
PL-19082-02-01 (O) 1.1.10.1 | Gesundheitlicher Verbraucherschutz | Physikalische, physikalisch-chemische und chemische Untersuchungen | Lebensmittel | Oberschleißheim | Flüssigchromatographie (LC) mit konventionellen Detektoren (DAD, FD, FLD, RI, UV) | Inhaltsstoffe und Zusatzstoffe | Lebensmittel | C | QSA-O-1958-02 | 2018-01 | Quantitative Bestimmung von Synephrin in Nahrungsergänzungs- und Lebensmitteln HPLC-DAD Verfahren | keine
PL-19082-02-01 (O) 1.1.10.1 | Gesundheitlicher Verbraucherschutz | Physikalische, physikalisch-chemische und chemische Untersuchungen | Lebensmittel | Oberschleißheim | Flüssigchromatographie (LC) mit konventionellen Detektoren (DAD, FD, FLD, RI, UV) | Inhaltsstoffe und Zusatzstoffe | Lebensmittel | C | QSA-O-1940-02 | 2025-11 | Bestimmung von Vitamin B2 und B6 in Lebensmitteln und Nahrungsergänzungsmitteln mit HPLC | keine
PL-19082-02-01 (O) 1.1.10.1 | Gesundheitlicher Verbraucherschutz | Physikalische, physikalisch-chemische und chemische Untersuchungen | Lebensmittel | Oberschleißheim | Flüssigchromatographie (LC) mit konventionellen Detektoren (DAD, FD, FLD, RI, UV) | Inhaltsstoffe und Zusatzstoffe | Lebensmittel | C | QSA-O-1524-02 | 2021-06 | Qualitative Bestimmung von Farbstoffen in Lebensmitteln mittels HPLC-DAD | keine
PL-19082-02-01 (O) 1.1.10.1 | Gesundheitlicher Verbraucherschutz | Physikalische, physikalisch-chemische und chemische Untersuchungen | Lebensmittel | Oberschleißheim | Flüssigchromatographie (LC) mit konventionellen Detektoren (DAD, FD, FLD, RI, UV) | Inhaltsstoffe und Zusatzstoffe | Lebensmittel | C | ASU L 40.00-10/3 | 2019-07 | Bestimmung des Gehaltes an Hydroxymethylfurfural (HMF) in Honig und Bienenfutter - HPLC-Verfahren/UV-Detektor | (andere Säule, andere Kalibrierlösungen (Konzentrationen))
PL-19082-02-01 (O) 1.1.10.1 | Gesundheitlicher Verbraucherschutz | Physikalische, physikalisch-chemische und chemische Untersuchungen | Lebensmittel | Oberschleißheim | Flüssigchromatographie (LC) mit konventionellen Detektoren (DAD, FD, FLD, RI, UV) | Inhaltsstoffe und Zusatzstoffe | Lebensmittel | C | ASU L 10.00-5 | 1999-11 | Untersuchung von Lebensmitteln - Bestimmung des Gehaltes an biogenen Aminen in Fisch und Fischerzeugnissen | (Abweichung: Einstellen pH Fließmittel mit HCl, Matrix auch Käse und Fleischerzeugnisse, Zusammensetzung Derivatisierungsreagenz, 4-Punkt-Kalibrierung
PL-19082-02-01 (O) 1.1.10.1 | Gesundheitlicher Verbraucherschutz | Physikalische, physikalisch-chemische und chemische Untersuchungen | Lebensmittel | Oberschleißheim | Flüssigchromatographie (LC) mit konventionellen Detektoren (DAD, FD, FLD, RI, UV) | Inhaltsstoffe und Zusatzstoffe | Lebensmittel | C | DGF-Einheitsmethode C-VI 15 (18) | 2018-01 | Pyropheophytin a. Bestimmung thermischer Abbauprodukte des Chlorophyll a in nativen Ölen | keine
PL-19082-02-01 (O) 1.1.10.1 | Gesundheitlicher Verbraucherschutz | Physikalische, physikalisch-chemische und chemische Untersuchungen | Lebensmittel | Oberschleißheim | Flüssigchromatographie (LC) mit konventionellen Detektoren (DAD, FD, FLD, RI, UV) | Inhaltsstoffe und Zusatzstoffe | Lebensmittel | C | QSA-O-1074-04 | 2026-04 | Bestimmung der Vitamine D2 und D3 mittels HPLC - UV | keine
PL-19082-02-01 (O) 1.1.10.1 | Gesundheitlicher Verbraucherschutz | Physikalische, physikalisch-chemische und chemische Untersuchungen | Lebensmittel | Oberschleißheim | Flüssigchromatographie (LC) mit konventionellen Detektoren (DAD, FD, FLD, RI, UV) | Inhaltsstoffe und Zusatzstoffe | Lebensmittel | C | QSA-O-0663-05 | 2023-10 | Bestimmung von Konservierungsstoffen in Lebensmitteln mittels HPLC-DAD | keine
PL-19082-02-01 (O) 1.1.10.1 | Gesundheitlicher Verbraucherschutz | Physikalische, physikalisch-chemische und chemische Untersuchungen | Lebensmittel | Oberschleißheim | Flüssigchromatographie (LC) mit konventionellen Detektoren (DAD, FD, FLD, RI, UV) | Inhaltsstoffe und Zusatzstoffe | Lebensmittel | C | QSA-O-0103-05 | 2022-11 | Bestimmung des Gehalts an polyzyklischen aromatischen Kohlenwasserstoffen (PAK) in Pflanzenölen mit HPLC-FLD | keine
PL-19082-02-01 (O) 1.1.10.1 | Gesundheitlicher Verbraucherschutz | Physikalische, physikalisch-chemische und chemische Untersuchungen | Lebensmittel | Oberschleißheim | Flüssigchromatographie (LC) mit konventionellen Detektoren (DAD, FD, FLD, RI, UV) | Inhaltsstoffe und Zusatzstoffe | Lebensmittel | C | DGF-Einheitsmethode C-III 3d (02) | 2002-05 | Bestimmung geringer Gehalte an polymeren (dimeren und oligomeren) Triglyceriden (Abweichung:Kartuschen Fa. Waters Part.-No. WAT036910; Probenmenge: 300 - 500 mg; Elution: 15 ml Diethylether) | (Abweichung:Kartuschen Fa. Waters Part.-No. WAT036910; Probenmenge: 300 - 500 mg; Elution: 15 ml Diethylether)
PL-19082-02-01 (O) 1.1.10.1 | Gesundheitlicher Verbraucherschutz | Physikalische, physikalisch-chemische und chemische Untersuchungen | Lebensmittel | Oberschleißheim | Flüssigchromatographie (LC) mit konventionellen Detektoren (DAD, FD, FLD, RI, UV) | Inhaltsstoffe und Zusatzstoffe | Lebensmittel | C | DGF-Einheitsmethode C-III 3c | 2020-01 | Polymerisierte Triacylglycerine. Bestimmung in thermisch stark belasteten Fetten und Ölen (Frittierfette) durch Hochleistungsausschlusschromatographie (HPSEC) | keine
PL-19082-02-01 (O) 1.1.10.1 | Gesundheitlicher Verbraucherschutz | Physikalische, physikalisch-chemische und chemische Untersuchungen | Lebensmittel | Oberschleißheim | Flüssigchromatographie (LC) mit konventionellen Detektoren (DAD, FD, FLD, RI, UV) | Inhaltsstoffe und Zusatzstoffe | Lebensmittel | C | ASU L 12.01-2 | 2001-07 | Untersuchung von Lebensmitteln - Bestimmung des Gehaltes an Indol in Krebstieren und Krebstiererzeugnissen | (Abweichung: auch Skatol, 4-Punkt-Kalibrierung bis 100 ng/ml, Extraktion mit ACN/Wasser, Detektorparameter, Gradientenelution)
PL-19082-02-01 (O) 1.1.10.1 | Gesundheitlicher Verbraucherschutz | Physikalische, physikalisch-chemische und chemische Untersuchungen | Lebensmittel | Oberschleißheim | Flüssigchromatographie (LC) mit konventionellen Detektoren (DAD, FD, FLD, RI, UV) | Inhaltsstoffe und Zusatzstoffe | Lebensmittel | C | QSA-O-1477-04 | 2024-02 | Bestimmung von Blausäure in Lebensmitteln mittels HPLC-FLD | keine
PL-19082-02-01 (O) 1.1.10.1 | Gesundheitlicher Verbraucherschutz | Physikalische, physikalisch-chemische und chemische Untersuchungen | Lebensmittel | Oberschleißheim | Flüssigchromatographie (LC) mit konventionellen Detektoren (DAD, FD, FLD, RI, UV) | Inhaltsstoffe und Zusatzstoffe | Lebensmittel | C | ASU L 45.00-1 | 1999-11 | Bestimmung von Theobromin und Coffein in Kakao | (Abweichung: Fließmittel, Wäremequelle u. Extraktionsdauer der Aufarbeitung)
PL-19082-02-01 (O) 1.1.10.1 | Gesundheitlicher Verbraucherschutz | Physikalische, physikalisch-chemische und chemische Untersuchungen | Lebensmittel | Oberschleißheim | Flüssigchromatographie (LC) mit konventionellen Detektoren (DAD, FD, FLD, RI, UV) | Inhaltsstoffe und Zusatzstoffe | Lebensmittel | C | ASU L 00.00-59 | 2008-12 | Bestimmung von Isomalt, Lactit, Maltit, Mannit, Sorbit und Xylit in Lebensmitteln - HPLC-Verfahren | (Abweichung: nur Matrix Zuckerwaren u. Tafelsüßen, HILIC-Säule, Fließmittel, Detektortemperatur)
PL-19082-02-01 (O) 1.1.10.1 | Gesundheitlicher Verbraucherschutz | Physikalische, physikalisch-chemische und chemische Untersuchungen | Lebensmittel | Oberschleißheim | Flüssigchromatographie (LC) mit konventionellen Detektoren (DAD, FD, FLD, RI, UV) | Inhaltsstoffe und Zusatzstoffe | Lebensmittel | C | QSA-O-1634-07 | 2023-09 | Bestimmung von Steviolglycosiden in verschiedenen Lebensmittel-Matrices mittels HPLC-DAD | keine
PL-19082-02-01 (O) 1.1.10.1 | Gesundheitlicher Verbraucherschutz | Physikalische, physikalisch-chemische und chemische Untersuchungen | Lebensmittel | Oberschleißheim | Flüssigchromatographie (LC) mit konventionellen Detektoren (DAD, FD, FLD, RI, UV) | Inhaltsstoffe und Zusatzstoffe | Lebensmittel | C | ASU L 46.00-2 | 2018-10 | Untersuchung von Kaffee und Kaffee-Erzeugnissen ; Bestimmung des Gehalts an Chlorogensäuren; HPLC-Verfahren (nach DIN 10767) | (Abweichung: Fließmittel 1%ige Essigsäure; mehr und andere Kalibrierpunkte; HPLC-Programm verlängert; Extraktion mittels Kühlthermomix; Sieben entfällt)
PL-19082-02-01 (O) 1.1.10.2 | Gesundheitlicher Verbraucherschutz | Physikalische, physikalisch-chemische und chemische Untersuchungen | Lebensmittel | Oberschleißheim | Flüssigchromatographie (LC) mit massenselektiven Detektoren (MS, MS\MS) | Inhaltsstoffe und Zusatzstoffe | Lebensmittel | C | QSA-O-0805-07 | 2025-11 | Bestimmung von Cumarin in Lebensmitteln mittels LC-MS/MS | keine
PL-19082-02-01 (O) 1.1.10.2 | Gesundheitlicher Verbraucherschutz | Physikalische, physikalisch-chemische und chemische Untersuchungen | Lebensmittel | Oberschleißheim | Flüssigchromatographie (LC) mit massenselektiven Detektoren (MS, MS\MS) | Inhaltsstoffe und Zusatzstoffe | Lebensmittel | C | QSA-O-2036-03 | 2021-11 | Bestimmung von Sudanfarbstoffen mittels LC-MS/MS | keine
PL-19082-02-01 (O) 1.1.10.2 | Gesundheitlicher Verbraucherschutz | Physikalische, physikalisch-chemische und chemische Untersuchungen | Lebensmittel | Oberschleißheim | Flüssigchromatographie (LC) mit massenselektiven Detektoren (MS, MS\MS) | Inhaltsstoffe und Zusatzstoffe | Lebensmittel | C | QSA-O-2037-03 | 2021-11 | Charakterisierung von Vanille mittels LC-MS/MS | keine
PL-19082-02-01 (O) 1.1.10.2 | Gesundheitlicher Verbraucherschutz | Physikalische, physikalisch-chemische und chemische Untersuchungen | Lebensmittel | Oberschleißheim | Flüssigchromatographie (LC) mit massenselektiven Detektoren (MS, MS\MS) | Inhaltsstoffe und Zusatzstoffe | Lebensmittel | C | QSA-O-2124-04 | 2025-09 | Bestimmung von Vitamin D mittels LC-MS/MS | keine
PL-19082-02-01 (O) 1.1.10.2 | Gesundheitlicher Verbraucherschutz | Physikalische, physikalisch-chemische und chemische Untersuchungen | Lebensmittel | Oberschleißheim | Flüssigchromatographie (LC) mit massenselektiven Detektoren (MS, MS\MS) | Inhaltsstoffe und Zusatzstoffe | Lebensmittel | C | QSA-O-2140-03 | 2023-10 | Bestimmung von Capsaicinoiden mittels LC-MS/MS | keine
PL-19082-02-01 (O) 1.1.11.1 | Gesundheitlicher Verbraucherschutz | Physikalische, physikalisch-chemische und chemische Untersuchungen | Lebensmittel | Oberschleißheim | Gaschromatographie (GC) mit konventionellen Detektoren (FID) | Inhaltsstoffe und Zusatzstoffe | Lebensmittel | C | M. Möllers, M. Ilse, K. Schöberl (2014), Lebensmittelchemie, 68, 59-62 | 2014-06 | Nachweis einer Carbonat-Behandlung von Pangasiusfilets | (Modifikationen in der Aufarbeitung und GC-FID statt GC-MS)
PL-19082-02-01 (O) 1.1.11.1 | Gesundheitlicher Verbraucherschutz | Physikalische, physikalisch-chemische und chemische Untersuchungen | Lebensmittel | Oberschleißheim | Gaschromatographie (GC) mit konventionellen Detektoren (FID) | Inhaltsstoffe und Zusatzstoffe | Lebensmittel | C | QSA-O-2424-02 | 2026-01 | Quantifizierung von Ethanol in Lebensmitteln mittels Headspace-GC-FID | keine
PL-19082-02-01 (O) 1.1.11.1 | Gesundheitlicher Verbraucherschutz | Physikalische, physikalisch-chemische und chemische Untersuchungen | Lebensmittel | Oberschleißheim | Gaschromatographie (GC) mit konventionellen Detektoren (FID) | Inhaltsstoffe und Zusatzstoffe | Lebensmittel | C | QSA-O-2122-02 | 2021-03 | Untersuchungen von Extrakten und Lösungen mittels GC-FID | keine
PL-19082-02-01 (O) 1.1.11.1 | Gesundheitlicher Verbraucherschutz | Physikalische, physikalisch-chemische und chemische Untersuchungen | Lebensmittel | Oberschleißheim | Gaschromatographie (GC) mit konventionellen Detektoren (FID) | Inhaltsstoffe und Zusatzstoffe | Lebensmittel | C | RASFF News Notification 03/102 | 2003-12 | Determination of the concentration of carbon monoxide in fish | (Abweichung: Headspace-Ansatz keine Wasser-Zugabe, Injektionsvolumen 1 ml, keine erneute Messung nach 2 Tagen, Trägergas N2, Injektor-/Detektor-Temp., 4-Punkt-Kalibrierung)
PL-19082-02-01 (O) 1.1.11.1 | Gesundheitlicher Verbraucherschutz | Physikalische, physikalisch-chemische und chemische Untersuchungen | Lebensmittel | Oberschleißheim | Gaschromatographie (GC) mit konventionellen Detektoren (FID) | Inhaltsstoffe und Zusatzstoffe | Lebensmittel | C | DGF - Einheitsmethode C-VI 11d (19) | 2019-01 | Fettsäuremethylester (Alkalische Umesterung) | (Abweichung: Lösungsmittel Isooctan; Berechnung auch mit internem Standard; Umesterung für Fette und Öle mit Gehalt an freien Fettsäuren unter 2 %; (nicht anwendbar auf di- bzw. polymerisierte und oxidierte Fettsäuren))
PL-19082-02-01 (O) 1.1.11.1 | Gesundheitlicher Verbraucherschutz | Physikalische, physikalisch-chemische und chemische Untersuchungen | Lebensmittel | Oberschleißheim | Gaschromatographie (GC) mit konventionellen Detektoren (FID) | Inhaltsstoffe und Zusatzstoffe | Lebensmittel | C | QSA-O-0015-08 | 2025-04 | Bestimmung des Nikotingehaltes in pouches - Gaschromatographisches Verfahren | keine
PL-19082-02-01 (O) 1.1.11.1 | Gesundheitlicher Verbraucherschutz | Physikalische, physikalisch-chemische und chemische Untersuchungen | Lebensmittel | Oberschleißheim | Gaschromatographie (GC) mit konventionellen Detektoren (FID) | Inhaltsstoffe und Zusatzstoffe | Lebensmittel | C | ASU L 18.00-17 | 2014-08 | Untersuchung von Lebensmitteln - Bestimmung des Cholesteringehaltes in stärkehaltigen Lebensmitteln - Gaschromatographisches Verfahren nach enzymatischem Stärkeabbau | keine
PL-19082-02-01 (O) 1.1.11.2 | Gesundheitlicher Verbraucherschutz | Physikalische, physikalisch-chemische und chemische Untersuchungen | Lebensmittel | Oberschleißheim | Gaschromatographie (GC) mit massenselektiven Detektoren (MS, HRMS) | Inhaltsstoffe und Zusatzstoffe | Lebensmittel | - | QSA-O-2400-03 | 2024-03 | Headspace-GC-MS-Methode zur Quantifizierung von flüchtigen organischen Komponenten in Lebensmitteln und Tabakerzeugnissen | keine
PL-19082-02-01 (O) 1.1.11.2 | Gesundheitlicher Verbraucherschutz | Physikalische, physikalisch-chemische und chemische Untersuchungen | Lebensmittel | Oberschleißheim | Gaschromatographie (GC) mit massenselektiven Detektoren (MS, HRMS) | Inhaltsstoffe und Zusatzstoffe | Lebensmittel | - | QSA-O-0624-05 | 2021-12 | Headspace-GC-MS-Methode zum Screening auf unbekannte flüchtige organische Komponenten in Lebensmitteln | keine
PL-19082-02-01 (O) 1.1.12 | Gesundheitlicher Verbraucherschutz | Physikalische, physikalisch-chemische und chemische Untersuchungen | Lebensmittel | Oberschleißheim | Ionenchromatographie (IC) mit konventionellen Detektoren (CD, DAD, EC) | Inhaltsstoffe | Lebensmittel | C | QSA-O-1597-06 | 2026-01 | Bestimmung von Kationen (Na, K, Ca, Mg) in verschiedenen Lebensmittelmatrices mittels Ionenchromatographie mit Leitfähigkeitsdetektion | keine
PL-19082-02-01 (O) 1.1.12 | Gesundheitlicher Verbraucherschutz | Physikalische, physikalisch-chemische und chemische Untersuchungen | Lebensmittel | Oberschleißheim | Ionenchromatographie (IC) mit konventionellen Detektoren (CD, DAD, EC) | Inhaltsstoffe | Lebensmittel | C | QSA-O-2217-03 | 2025-06 | Ionenchromatographische Bestimmung von Chlorid mittels Leitfähigkeitsdetektion in Lebensmitteln | keine
PL-19082-02-01 (O) 1.1.12 | Gesundheitlicher Verbraucherschutz | Physikalische, physikalisch-chemische und chemische Untersuchungen | Lebensmittel | Oberschleißheim | Ionenchromatographie (IC) mit konventionellen Detektoren (CD, DAD, EC) | Inhaltsstoffe | Lebensmittel | C | QSA-O-2223-03 | 2021-07 | Bestimmung von Zucker mittels IC und elektrochemischer Detektion | keine
PL-19082-02-01 (O) 1.1.13 | Gesundheitlicher Verbraucherschutz | Physikalische, physikalisch-chemische und chemische Untersuchungen | Lebensmittel | Oberschleißheim | Spektrometrie mit konventionellen Detektoren (UV) | Spezifische UV-Extinktion | Fette und Öle | A | ASU L 13.00-25 | 2019-07 | Bestimmung der Ultraviolett-Absorption, ausgedrückt als spezifische UV-Extinktion, von tierischen und pflanzlichen Fetten und Ölen | keine
PL-19082-02-01 (O) 1.1.14 | Gesundheitlicher Verbraucherschutz | Physikalische, physikalisch-chemische und chemische Untersuchungen | Lebensmittel | Oberschleißheim | Nahinfrarotspektroskopie (NIRS) | Inhaltsstoffe | Lebensmittel | C | ASU L 08.00-60 | 2014-08 | Untersuchung von Lebensmitteln Bestimmung der Gehalte an Rohprotein, Wasser, Fett, Asche und BEFFE in Wurstwaren, Fleisch- und Fleischerzeugnissen Nahinfrarotspektroskopisches Verfahren Screeningverfahren | (Anwendung im Bereich pflanzlicher Lebensmittel)
PL-19082-02-01 (O) 1.1.14 | Gesundheitlicher Verbraucherschutz | Physikalische, physikalisch-chemische und chemische Untersuchungen | Lebensmittel | Oberschleißheim | Nahinfrarotspektroskopie (NIRS) | Inhaltsstoffe | Lebensmittel | C | ASU L 08.00-60 | 2014-08 | Untersuchung von Lebensmitteln Bestimmung der Gehalte an Rohprotein, Wasser, Fett, Asche und BEFFE in Wurstwaren, Fleisch- und Fleischerzeugnissen Nahinfrarotspektroskopisches Verfahren Screeningverfahren | (Datenbank: FossICS Version 2.0.44, Stand: 21.04.2015)
PL-19082-02-01 (O) 1.1.15 | Gesundheitlicher Verbraucherschutz | Physikalische, physikalisch-chemische und chemische Untersuchungen | Lebensmittel | Oberschleißheim | Isotopenverhältnis-Massenspektrometrie (IRMS) | Inhaltsstoffe | Lebensmittel | C | QSA-O-2224-04 | 2025-02 | Bestimmung der C, N und S-Isotopenverhältnisse in organischen und anorganischen Substanzen mit Elementaranalysator Euro EA (EA-IRMS) | keine
PL-19082-02-01 (O) 1.1.15 | Gesundheitlicher Verbraucherschutz | Physikalische, physikalisch-chemische und chemische Untersuchungen | Lebensmittel | Oberschleißheim | Isotopenverhältnis-Massenspektrometrie (IRMS) | Inhaltsstoffe | Lebensmittel | C | QSA-O-2337-04 | 2025-02 | Bestimmung der H- und O-Isotopenverhältnisse in Flüssigkeiten (aus Lebensmitteln) mit Elementaranalysator Flash GC-Ramp (HTC-IRMS) | keine
PL-19082-02-01 (O) 1.1.15 | Gesundheitlicher Verbraucherschutz | Physikalische, physikalisch-chemische und chemische Untersuchungen | Lebensmittel | Oberschleißheim | Isotopenverhältnis-Massenspektrometrie (IRMS) | Inhaltsstoffe | Lebensmittel | C | QSA-O-2340-03 | 2025-02 | Bestimmung der H- und O-Isotopenverhältnisse in organischen und anorganischen Substanzen (Feststoffe) mit Elementaranalysator Flash GC-Ramp (HTC-IRMS) | keine
PL-19082-02-01 (O) 1.1.15 | Gesundheitlicher Verbraucherschutz | Physikalische, physikalisch-chemische und chemische Untersuchungen | Lebensmittel | Oberschleißheim | Isotopenverhältnis-Massenspektrometrie (IRMS) | Inhaltsstoffe | Lebensmittel | C | QSA-O-2110-06 | 2025-02 | Bestimmung der H- und O-Isotopenverhältnisse in organischen und anorganischen Substanzen (Feststoffe) mit Elementaranalysator HT-Ofen | keine
PL-19082-02-01 (O) 1.1.15 | Gesundheitlicher Verbraucherschutz | Physikalische, physikalisch-chemische und chemische Untersuchungen | Lebensmittel | Oberschleißheim | Isotopenverhältnis-Massenspektrometrie (IRMS) | Inhaltsstoffe | Lebensmittel | C | QSA-O-2341-03 | 2025-02 | Bestimmung der C-, N- und S-Isotopenverhältnisse in organischen und anorganischen Substanzen mit Elementaranalysator Flash GC-Ramp (EA-IRMS) | keine
PL-19082-02-01 (O) 1.1.15 | Gesundheitlicher Verbraucherschutz | Physikalische, physikalisch-chemische und chemische Untersuchungen | Lebensmittel | Oberschleißheim | Isotopenverhältnis-Massenspektrometrie (IRMS) | Inhaltsstoffe | Lebensmittel | C | QSA-O-2001-03 | 2021-02 | Bestimmung der H- und O-Isotopenverhältnisse in organischen und anorganischen Substanzen (Feststoffe) mit Elementaranalysator Flash HT (HTC-IRMS) | keine
PL-19082-02-01 (O) 1.1.15 | Gesundheitlicher Verbraucherschutz | Physikalische, physikalisch-chemische und chemische Untersuchungen | Lebensmittel | Oberschleißheim | Isotopenverhältnis-Massenspektrometrie (IRMS) | Inhaltsstoffe | Lebensmittel | C | QSA-O-1771-08 | 2023-10 | Bestimmung der H- und O-Isotopenverhältnisse in Flüssigkeiten mit Elementaranalysator Flash HT (HTC-IRMS) | keine
PL-19082-02-01 (O) 1.1.15 | Gesundheitlicher Verbraucherschutz | Physikalische, physikalisch-chemische und chemische Untersuchungen | Lebensmittel | Oberschleißheim | Isotopenverhältnis-Massenspektrometrie (IRMS) | Inhaltsstoffe | Lebensmittel | C | QSA-O-2145-04 | 2025-02 | Bestimmung der C-Isotopenverhältnisse von Aromastoffen mittels GC-C-IRMS (Combustion) | keine
PL-19082-02-01 (O) 1.1.15 | Gesundheitlicher Verbraucherschutz | Physikalische, physikalisch-chemische und chemische Untersuchungen | Lebensmittel | Oberschleißheim | Isotopenverhältnis-Massenspektrometrie (IRMS) | Inhaltsstoffe | Lebensmittel | C | QSA-O-1239-12 | 2023-10 | Bestimmung der Sauerstoff-Isotopenverhältnisse in Flüssigkeiten (aus Lebensmitteln) mit der Equilibrierungseinheit GasBench II (IRMS)“ | keine
PL-19082-02-01 (O) 1.1.15 | Gesundheitlicher Verbraucherschutz | Physikalische, physikalisch-chemische und chemische Untersuchungen | Lebensmittel | Oberschleißheim | Isotopenverhältnis-Massenspektrometrie (IRMS) | Inhaltsstoffe | Lebensmittel | C | QSA-O-1768-08 | 2022-01 | Bestimmung der C-, N- und S-Isotopenverhältnisse in organischen und anorganischen Substanzen (Feststoffe) mit Elementaranalysator Flash HT (EA-IRMS) | keine
PL-19082-02-01 (O) 1.1.17 | Gesundheitlicher Verbraucherschutz | Physikalische, physikalisch-chemische und chemische Untersuchungen | Lebensmittel | Oberschleißheim | Induktiv gekoppelte Plasma-Atomemissionsspektrometrie (ICP-OES) und Induktiv gekoppelte Plasma-Massenspektrometrie (ICP-MS) | Elemente | Lebensmittel | C | QSA-O-1839-02 | 2016-11 | Elementbestimmung mit dem ICP-MS 7700 | keine
PL-19082-02-01 (O) 1.1.17 | Gesundheitlicher Verbraucherschutz | Physikalische, physikalisch-chemische und chemische Untersuchungen | Lebensmittel | Oberschleißheim | Induktiv gekoppelte Plasma-Atomemissionsspektrometrie (ICP-OES) und Induktiv gekoppelte Plasma-Massenspektrometrie (ICP-MS) | Elemente | Lebensmittel | C | ASU L 00.00-93 | 2008-12 | Untersuchung von Lebensmitteln - Bestimmung von Jod in Lebensmitteln - ICP-MS-Verfahren | (Abweichung: Matrix auch andere Lebensmittel)
PL-19082-02-01 (O) 1.1.17 | Gesundheitlicher Verbraucherschutz | Physikalische, physikalisch-chemische und chemische Untersuchungen | Lebensmittel | Oberschleißheim | Induktiv gekoppelte Plasma-Atomemissionsspektrometrie (ICP-OES) und Induktiv gekoppelte Plasma-Massenspektrometrie (ICP-MS) | Elemente | Lebensmittel | C | QSA-O-1840-03 | 2016-10 | Elementbestimmung mit der ICP-OES | keine
PL-19082-02-01 (O) 1.1.17 | Gesundheitlicher Verbraucherschutz | Physikalische, physikalisch-chemische und chemische Untersuchungen | Lebensmittel | Oberschleißheim | Induktiv gekoppelte Plasma-Atomemissionsspektrometrie (ICP-OES) und Induktiv gekoppelte Plasma-Massenspektrometrie (ICP-MS) | Elemente | Lebensmittel | C | QSA-O-2480-01 | 2025-03 | Quantitative Bestimmung von Titandioxid in Lebensmitteln mittels Schmelzaufschluss und ICP-OES-Messung | keine
PL-19082-02-01 (O) 1.1.18 | Gesundheitlicher Verbraucherschutz | Physikalische, physikalisch-chemische und chemische Untersuchungen | Lebensmittel | Oberschleißheim | Massenspektrometrie (MALDI-TOF) | Mikroorganismen und Tierarten | Lebensmittel | C | QSA-O-2000-02 | 2024-01 | Identifizierung der dorschartigen Fische in Lebensmitteln mittels MALDI-TOF Massenspektrometrie | (LGL in-house Fischdatenbank v1.0)
PL-19082-02-01 (O) 1.1.18 | Gesundheitlicher Verbraucherschutz | Physikalische, physikalisch-chemische und chemische Untersuchungen | Lebensmittel | Oberschleißheim | Massenspektrometrie (MALDI-TOF) | Mikroorganismen und Tierarten | Lebensmittel | C | QSA-O-2266-02 | 2024-01 | Identifizierung von Lebens- und Futtermittel-relevanten Insekten mittels MALDI-TOF MS | keine
PL-19082-02-01 (O) 1.1.18 | Gesundheitlicher Verbraucherschutz | Physikalische, physikalisch-chemische und chemische Untersuchungen | Lebensmittel | Oberschleißheim | Massenspektrometrie (MALDI-TOF) | Mikroorganismen und Tierarten | Lebensmittel | C | QSA-O-1471-05 | 2024-08 | Identifizierung von Mikroorganismen mittels MALDI-TOF Massenspektrometrie | (Methodenvorschrift der Fa. Bruker Daltonik GmbH), Auswertung mit den Datenbanken BDAL in der Version MBT v13, MBT Filamentous Fungi library 5.0, SR Datenbank, LGL in-house Datenbank Version 3 (2016-11-23))
PL-19082-02-01 (O) 1.1.19 | Gesundheitlicher Verbraucherschutz | Physikalische, physikalisch-chemische und chemische Untersuchungen | Lebensmittel | Oberschleißheim | Kernspinresonanzspektroskopie (1H-NMR) | Inhaltsstoffe | Lebensmittel | C | QSA-O-2194-02 | 2025-08 | 1D/2D-NMR Messung zur qualitativen und quantitativen Bestimmung ausgewählter Substanzen | keine
PL-19082-02-01 (O) 1.1.19 | Gesundheitlicher Verbraucherschutz | Physikalische, physikalisch-chemische und chemische Untersuchungen | Lebensmittel | Oberschleißheim | Kernspinresonanzspektroskopie (1H-NMR) | Inhaltsstoffe | Lebensmittel | C | QSA-O-2185-03 | 2021-04 | Bestimmung des Gehalts von 16-O-Methylcafestol in Kaffee und Rohkaffee mittels 1H-NMR Spektroskopie“ | keine
PL-19082-02-01 (O) 1.1.19 | Gesundheitlicher Verbraucherschutz | Physikalische, physikalisch-chemische und chemische Untersuchungen | Lebensmittel | Oberschleißheim | Kernspinresonanzspektroskopie (1H-NMR) | Inhaltsstoffe | Lebensmittel | C | QSA-O-2296-02 | 2025-01 | Quantitative Bestimmung von Histamin in Thunfisch mittels 1H-NMR Spektroskopie | keine
PL-19082-02-01 (O) 1.1.19 | Gesundheitlicher Verbraucherschutz | Physikalische, physikalisch-chemische und chemische Untersuchungen | Lebensmittel | Oberschleißheim | Kernspinresonanzspektroskopie (1H-NMR) | Inhaltsstoffe | Lebensmittel | C | QSA-O-2450-02 | 2025-03 | Bestimmung verschiedener Inhaltsstoffe in Honig mittels quantitativer 1H-NMR Spektroskopie | keine
PL-19082-02-01 (O) 1.1.19 | Gesundheitlicher Verbraucherschutz | Physikalische, physikalisch-chemische und chemische Untersuchungen | Lebensmittel | Oberschleißheim | Kernspinresonanzspektroskopie (1H-NMR) | Inhaltsstoffe | Lebensmittel | C | QSA-O-2475-02 | 2026-01 | Bestimmung von Propionsäure in Backwaren mittels quantitativer 1H-NMR Spektroskopie | keine
PL-19082-02-01 (O) 1.1.2 | Gesundheitlicher Verbraucherschutz | Physikalische, physikalisch-chemische und chemische Untersuchungen | Lebensmittel | Oberschleißheim | Titrimetrie | Inhaltsstoffe und Zusatzstoffe | Lebensmittel | C | ASU L 00.00-46/1 | 1999-11 | Untersuchung von Lebensmitteln - Bestimmung von Sulfit in Lebensmitteln - Teil 1: Optimiertes Monier-Williams-Verfahren | (Abweichungen: Einsatz 40 ml HCL 15 %, Titration auch mit NaOH-Lösung 0,1 N; Vorlage 20 ml 3 %ige H2O2 und 280 ml H2O, Probe homogenisieren ohne EtOH, Einwaage abhängig von SO2-Menge, Stickstofffluss 100 ml/min)
PL-19082-02-01 (O) 1.1.2 | Gesundheitlicher Verbraucherschutz | Physikalische, physikalisch-chemische und chemische Untersuchungen | Lebensmittel | Oberschleißheim | Titrimetrie | Inhaltsstoffe und Zusatzstoffe | Lebensmittel | C | QSA-O-1093-04 | 2019-09 | Titrimetrische Bestimmung von Sulfit in Fischereierzeugnissen und Hackfleisch | keine
PL-19082-02-01 (O) 1.1.2 | Gesundheitlicher Verbraucherschutz | Physikalische, physikalisch-chemische und chemische Untersuchungen | Lebensmittel | Oberschleißheim | Titrimetrie | Inhaltsstoffe und Zusatzstoffe | Lebensmittel | C | Verordnung (EU) 2019/627 | 2019-03 | Referenzverfahren zur Bestimmung der TVB-N-Konzentration in Fisch und Fischereierzeugnissen | (Abweichung: erhöhte Zugabe an NaOH, Endpunktbestimmung mit pH-Elektrode, Indikator Phenolphthalein durch Thymolphthalein ersetzt)
PL-19082-02-01 (O) 1.1.2 | Gesundheitlicher Verbraucherschutz | Physikalische, physikalisch-chemische und chemische Untersuchungen | Lebensmittel | Oberschleißheim | Titrimetrie | Inhaltsstoffe und Zusatzstoffe | Lebensmittel | C | QSA-O-0217-09 | 2024-12 | Karl-Fischer-Verfahren zur titrimetrischen Bestimmung des Wassergehaltes (Volumetrie) | keine
PL-19082-02-01 (O) 1.1.2 | Gesundheitlicher Verbraucherschutz | Physikalische, physikalisch-chemische und chemische Untersuchungen | Lebensmittel | Oberschleißheim | Titrimetrie | Inhaltsstoffe und Zusatzstoffe | Lebensmittel | C | DGF-Einheitsmethode C-V 2 (06) | 2012-01 | Säurezahl und Gehalt an freien Fettsäuren (Azidität). Bestimmung in Fetten und Ölen | (Abweichung: Reagenz NaOH 0,02 molar, Einwaage ca. 3 g)
PL-19082-02-01 (O) 1.1.2 | Gesundheitlicher Verbraucherschutz | Physikalische, physikalisch-chemische und chemische Untersuchungen | Lebensmittel | Oberschleißheim | Titrimetrie | Inhaltsstoffe und Zusatzstoffe | Lebensmittel | C | DGF-Einheitsmethode C-VI 6a- Teil 1 (05) | 2005-10 | Bestimmung der Peroxidzahl. Methode nach Wheeler | (Abweichung: Eisessig-Isooctan 10 ml, Kaliumjodid-Lsg. 0,5 ml, Maßlösung 0,0394 mol/l))
PL-19082-02-01 (O) 1.1.2 | Gesundheitlicher Verbraucherschutz | Physikalische, physikalisch-chemische und chemische Untersuchungen | Lebensmittel | Oberschleißheim | Titrimetrie | Inhaltsstoffe und Zusatzstoffe | Lebensmittel | C | ASU L 07.00-5/1 | 2010-01 | Untersuchung von Lebensmitteln Bestimmung des Kochsalzgehaltes (Natriumchlorid) in Fleischerzeugnissen Potentiometrische Endpunktbestimmung | (Abweichung: Matrix auch Fleisch, Fisch /-erzeugnissen, fleischhaltige Fertiggerichte u. Feinkostsalate); (5g Probe/100ml, Carrez: Zinksulfat statt -acetat, konz. Salpetersr. statt 4mol/l, Titrationsansatz Vol. geändert, Alternativ: Best. aus der Asche)
PL-19082-02-01 (O) 1.1.2 | Gesundheitlicher Verbraucherschutz | Physikalische, physikalisch-chemische und chemische Untersuchungen | Lebensmittel | Oberschleißheim | Titrimetrie | Inhaltsstoffe und Zusatzstoffe | Lebensmittel | C | ASU L 26.11.03-2 | 2002-12 | Untersuchung von Lebensmitteln - Bestimmung des Chloridgehaltes von Tomatenmark (potentiometrische Methode) | (Matrix hier: Suppen und Soßen; Backwaren; Teigwaren)
PL-19082-02-01 (O) 1.1.2 | Gesundheitlicher Verbraucherschutz | Physikalische, physikalisch-chemische und chemische Untersuchungen | Lebensmittel | Oberschleißheim | Titrimetrie | Inhaltsstoffe und Zusatzstoffe | Lebensmittel | C | QSA-O-2094-04 | 2021-01 | Nachweis und Bestimmung des Rohproteingehaltes von Lebensmitteln nach Kjeldahl | keine
PL-19082-02-01 (O) 1.1.2 | Gesundheitlicher Verbraucherschutz | Physikalische, physikalisch-chemische und chemische Untersuchungen | Lebensmittel | Oberschleißheim | Titrimetrie | Inhaltsstoffe und Zusatzstoffe | Lebensmittel | C | ASU L-40.00-6 | 2021-07 | Untersuchung von Honig, Bestimmung des Gehalts an freier Säure | keine
PL-19082-02-01 (O) 1.1.2 | Gesundheitlicher Verbraucherschutz | Physikalische, physikalisch-chemische und chemische Untersuchungen | Lebensmittel | Oberschleißheim | Titrimetrie | Inhaltsstoffe und Zusatzstoffe | Lebensmittel | C | ASU L 07.00-21 | 2010-09 | Untersuchung von Lebensmitteln Reduktometrische Bestimmung der Summe reduzierender Kohlenhydrate und anderer reduzierender Stoffe nach Hydrolye in Fleischerzeugnissen | (Abweichung: Matrix auch Fleisch); (Best. der reduzierenden Zucker auch ohne Hydrolyseschritt; Hydrolyse mit 5g Probe und 200ml Salzsäure für 3h, Glucosebest. aus 5ml Probenfiltrat)
PL-19082-02-01 (O) 1.1.2 | Gesundheitlicher Verbraucherschutz | Physikalische, physikalisch-chemische und chemische Untersuchungen | Lebensmittel | Oberschleißheim | Titrimetrie | Inhaltsstoffe und Zusatzstoffe | Lebensmittel | C | QSA-O-2104-03 | 2021-01 | Nachweis und Bestimmung des Nicht-Protein-Stickstoffgehaltes von Lebensmitteln | keine
PL-19082-02-01 (O) 1.1.20 | Gesundheitlicher Verbraucherschutz | Physikalische, physikalisch-chemische und chemische Untersuchungen | Lebensmittel | Oberschleißheim | kryoskopische Untersuchung | Gefrierpunkt | Milch und flüssige Milchprodukte | - | QSA-O-2008-02 | 2026-01 | Bestimmung des Gefrierpunktes von Milch (Thermistor-Kryoskop-Verfahren) | keine
PL-19082-02-01 (O) 1.1.3 | Gesundheitlicher Verbraucherschutz | Physikalische, physikalisch-chemische und chemische Untersuchungen | Lebensmittel | Oberschleißheim | Elektrodenmessung | Leitfähigkeit, Fluorid und pH-Wert | Lebensmittel | C | ASU L 40.00-5 | 2003-12 | Untersuchung von Honig, Bestimmung der elektrischen Leitfähigkeit | (Abweichung: Leitfähigkeitsmesszelle mit Temperaturfühler und Zellkonstantenkorrektur)
PL-19082-02-01 (O) 1.1.3 | Gesundheitlicher Verbraucherschutz | Physikalische, physikalisch-chemische und chemische Untersuchungen | Lebensmittel | Oberschleißheim | Elektrodenmessung | Leitfähigkeit, Fluorid und pH-Wert | Lebensmittel | C | ASU L 06.00-2 | 1980-09 | Untersuchung von Lebensmitteln - Messung des pH-Wertes in Fleisch und Fleischerzeugnissen | keine
PL-19082-02-01 (O) 1.1.3 | Gesundheitlicher Verbraucherschutz | Physikalische, physikalisch-chemische und chemische Untersuchungen | Lebensmittel | Oberschleißheim | Elektrodenmessung | Leitfähigkeit, Fluorid und pH-Wert | Lebensmittel | C | QSA-O-1293-04 | 2026-01 | Bestimmung des pH-Wertes in Milch und Milcherzeugnissen | keine
PL-19082-02-01 (O) 1.1.3 | Gesundheitlicher Verbraucherschutz | Physikalische, physikalisch-chemische und chemische Untersuchungen | Lebensmittel | Oberschleißheim | Elektrodenmessung | Leitfähigkeit, Fluorid und pH-Wert | Lebensmittel | C | QSA-O-1556-05 | 2023-03 | Bestimmung von Fluorid in Speisesalz mittels ionenselektiver Elektrode (ISE) | keine
PL-19082-02-01 (O) 1.1.3 | Gesundheitlicher Verbraucherschutz | Physikalische, physikalisch-chemische und chemische Untersuchungen | Lebensmittel | Oberschleißheim | Elektrodenmessung | Leitfähigkeit, Fluorid und pH-Wert | Lebensmittel | C | DIN 38404-5 | 2009-07 | Bestimmung des pH-Werts | (Matrix hier: Backwaren)
PL-19082-02-01 (O) 1.1.3 | Gesundheitlicher Verbraucherschutz | Physikalische, physikalisch-chemische und chemische Untersuchungen | Lebensmittel | Oberschleißheim | Elektrodenmessung | Leitfähigkeit, Fluorid und pH-Wert | Lebensmittel | C | ASU L 39.01.02 | 1981-04 | Untersuchungsmethoden zur Qualitätsbestimmung von Weißzucker, Nr. 1. Aschegehalt | (Abweichung: Leitfähigkeitmesszelle mit Temperaturfühler und Zellkonstantenkorrektur)
PL-19082-02-01 (O) 1.1.3 | Gesundheitlicher Verbraucherschutz | Physikalische, physikalisch-chemische und chemische Untersuchungen | Lebensmittel | Oberschleißheim | Elektrodenmessung | Leitfähigkeit, Fluorid und pH-Wert | Lebensmittel | C | ASU L 26.04-03 | 1987-06 | Untersuchung von Lebensmitteln - Messung des pH-Wertes in der Aufgußflüssigkeit bzw. Preßlake von Sauerkraut | keine
PL-19082-02-01 (O) 1.1.4 | Gesundheitlicher Verbraucherschutz | Physikalische, physikalisch-chemische und chemische Untersuchungen | Lebensmittel | Oberschleißheim | Polarimetrie | Inhaltsstoffe | Lebensmittel | A | ASU L 17.00-5 | 2003-12 | Bestimmung des Stärkegehaltes in Brot einschließlich Kleingebäck aus Brotteigen | (zusätzliche Matrix Teigwaren und Getreideprodukte)
PL-19082-02-01 (O) 1.1.4 | Gesundheitlicher Verbraucherschutz | Physikalische, physikalisch-chemische und chemische Untersuchungen | Lebensmittel | Oberschleißheim | Polarimetrie | Inhaltsstoffe | Lebensmittel | A | ASU L 39.00-E(EG) und 1(EG) bis 10(EG) | 1981-04 | Analysenmethoden für die Bestimmung der Zusammensetzung einiger für die menschliche Ernährung bestimmter Zuckerarten - Bestimmung des Drehvermögens (Polarisation) | keine
PL-19082-02-01 (O) 1.1.5 | Gesundheitlicher Verbraucherschutz | Physikalische, physikalisch-chemische und chemische Untersuchungen | Lebensmittel | Oberschleißheim | Refraktometrie | Inhaltsstoffe | Lebensmittel | B | ASU L 31.00-16 | 1997-09 | Untersuchung von Lebensmitteln - Bestimmung des Gehalts an löslicher Trockensubstanz in Frucht- und Gemüsesäften. Refraktometrisches Verfahren | (Abweichungen: Matrix auch dickflüssige und breiige Erzeugnisse)
PL-19082-02-01 (O) 1.1.5 | Gesundheitlicher Verbraucherschutz | Physikalische, physikalisch-chemische und chemische Untersuchungen | Lebensmittel | Oberschleißheim | Refraktometrie | Inhaltsstoffe | Lebensmittel | B | ASU L 40.00-2/2 | 2019-07 | Untersuchung von Honig - Bestimmung des Wassergehaltes, Teil 2: Digitales refraktometrisches Verfahren | keine
PL-19082-02-01 (O) 1.1.6 | Gesundheitlicher Verbraucherschutz | Physikalische, physikalisch-chemische und chemische Untersuchungen | Lebensmittel | Oberschleißheim | Elektrophorese | Tierart | Milch und Milchprodukte | - | QSA-O-1304-04 | 2026-01 | Bestimmung der Tierart und des Kuhmilchanteils bei Käse, Milch und Milchprodukten mittels isoelektrischer Fokussierung (PAGIF) | keine
PL-19082-02-01 (O) 1.1.7 | Gesundheitlicher Verbraucherschutz | Physikalische, physikalisch-chemische und chemische Untersuchungen | Lebensmittel | Oberschleißheim | Volumetrie | Inhaltsstoffe | Lebensmittel | A | ASU L 53.00-10 | 2019-12 | Untersuchung von Lebensmitteln - Bestimmung des ätherischen Ölgehaltes in Gewürzen, würzenden Zutaten und Kräutern - Wasserdampfdestillationsverfahren | (Abweichung: Volumen Messröhrchen 2,0 ml)
PL-19082-02-01 (O) 1.1.8 | Gesundheitlicher Verbraucherschutz | Physikalische, physikalisch-chemische und chemische Untersuchungen | Lebensmittel | Oberschleißheim | Dünnschichtchromatographie (DC) | Inhaltsstoffe und Zusatzstoffe | Lebensmittel | C | QSA-O-1696-03 | 2021-09 | Qualitativer Nachweis von Wachsestern in Fischereierzeugnissen mittels Dünnschichtchromatographie | keine
PL-19082-02-01 (O) 1.1.8 | Gesundheitlicher Verbraucherschutz | Physikalische, physikalisch-chemische und chemische Untersuchungen | Lebensmittel | Oberschleißheim | Dünnschichtchromatographie (DC) | Inhaltsstoffe und Zusatzstoffe | Lebensmittel | C | ASU L 06.00-15 | 1982-11 | Untersuchung von Lebensmitteln - Nachweis von kondensierten Phosphaten in Fleisch und Fleischerzeugnissen | (Abweichung: Matrix Fischereierzeugnisse, Konzentration Testmischung, Extraktion mit fester Trichloressigsäure, Zusammensetzung Detektionsmittel, Detektion mittels Tauchkammer)
PL-19082-02-01 (O) 1.1.8 | Gesundheitlicher Verbraucherschutz | Physikalische, physikalisch-chemische und chemische Untersuchungen | Lebensmittel | Oberschleißheim | Photometrie | Inhaltsstoffe und Zusatzstoffe | Lebensmittel | C | ASU L 40.00-1 | 2019-07 | Bestimmung der Diastase - Aktivität in Honig | keine
PL-19082-02-01 (O) 1.1.8 | Gesundheitlicher Verbraucherschutz | Physikalische, physikalisch-chemische und chemische Untersuchungen | Lebensmittel | Oberschleißheim | Dünnschichtchromatographie (DC) | Inhaltsstoffe und Zusatzstoffe | Lebensmittel | C | QSA-O-1547-02 | 2015-03 | Nachweis von kondensierten Phosphaten in Fleisch und Fleischerzeugnissen sowie Hilfsmitteln für Fleischerzeugnisse mittels Dünnschichtchromatographie | keine
PL-19082-02-01 (O) 1.1.8 | Gesundheitlicher Verbraucherschutz | Physikalische, physikalisch-chemische und chemische Untersuchungen | Lebensmittel | Oberschleißheim | Dünnschichtchromatographie (DC) | Inhaltsstoffe und Zusatzstoffe | Lebensmittel | C | QSA-O-1273-03 | 2026-01 | Qualitative Bestimmung von synthetischen Farbstoffen und Echtem Karmin (E 120) in Speiseeis, Desserts, Milcherzeugnissen und Käse mittels Dünnschichtchromatographie | keine
PL-19082-02-01 (O) 1.1.8 | Gesundheitlicher Verbraucherschutz | Physikalische, physikalisch-chemische und chemische Untersuchungen | Lebensmittel | Oberschleißheim | Photometrie | Inhaltsstoffe und Zusatzstoffe | Lebensmittel | C | R-Biopharm AG, EnzytecTM Liquid Acetic acid Art. Nr. E8226 | 2023-01 | Enzymatische Bestimmung von Essigsäure in Lebensmitteln und anderen Probenmaterialien | keine
PL-19082-02-01 (O) 1.1.8 | Gesundheitlicher Verbraucherschutz | Physikalische, physikalisch-chemische und chemische Untersuchungen | Lebensmittel | Oberschleißheim | Photometrie | Inhaltsstoffe und Zusatzstoffe | Lebensmittel | C | ASU L 40.00-8/1 | 2018-10 | Untersuchung von Honig; Bestimmung der Saccharase-Aktivität Teil 1 Verfahren nach Siegenthaler (nach DIN 10759-1) | keine
PL-19082-02-01 (O) 1.1.8 | Gesundheitlicher Verbraucherschutz | Physikalische, physikalisch-chemische und chemische Untersuchungen | Lebensmittel | Oberschleißheim | Photometrie | Inhaltsstoffe und Zusatzstoffe | Lebensmittel | C | ASU L 07.00-12 | 1990-12 | Untersuchung von Lebensmitteln Bestimmung des Nitrit- und Nitratgehaltes in Fleischerzeugnissen | (Abweichung: Matrix auch Lebensmittel tierischen Ursprungs); (Bestimmung mittels Fliesinjektionsanalyse)
PL-19082-02-01 (O) 1.1.8 | Gesundheitlicher Verbraucherschutz | Physikalische, physikalisch-chemische und chemische Untersuchungen | Lebensmittel | Oberschleißheim | Photometrie | Inhaltsstoffe und Zusatzstoffe | Lebensmittel | C | QSA-O-1097-03 | 2018-05 | Auftaunachweis zur Unterscheidung von Frischfleisch und aufgetautem Gefrierfleisch | keine
PL-19082-02-01 (O) 1.1.8 | Gesundheitlicher Verbraucherschutz | Physikalische, physikalisch-chemische und chemische Untersuchungen | Lebensmittel | Oberschleißheim | Photometrie | Inhaltsstoffe und Zusatzstoffe | Lebensmittel | C | R-Biopharm AG L-Ascorbinsäure Best.-Nr. 10409677035 | 2017-09 | Farb-Test zur Bestimmung von L-Ascorbinsäure in Lebensmitteln und anderen Probematerialien | keine
PL-19082-02-01 (O) 1.1.8 | Gesundheitlicher Verbraucherschutz | Physikalische, physikalisch-chemische und chemische Untersuchungen | Lebensmittel | Oberschleißheim | Photometrie | Inhaltsstoffe und Zusatzstoffe | Lebensmittel | C | ASU L 06.00-8 | 2010-09 | Untersuchung von Lebensmitteln Bestimmung des Hydroxyprolingehaltes in Fleisch und Fleischerzeugnissen Photometrisches Verfahren nach saurem Aufschluss | (Abweichung: Konservierungsschritt der Pufferlösung und Standardlösungen, sowie der Entfettungsschritt bei der Aufarbeitung entfallen)
PL-19082-02-01 (O) 1.1.8 | Gesundheitlicher Verbraucherschutz | Physikalische, physikalisch-chemische und chemische Untersuchungen | Lebensmittel | Oberschleißheim | Photometrie | Inhaltsstoffe und Zusatzstoffe | Lebensmittel | C | QSA-O-0231-05 | 2022-03 | Bestimmung des Gesamtphosphorgehalt in Lebensmitteln mittels Photometrie | keine
PL-19082-02-01 (O) 1.1.8 | Gesundheitlicher Verbraucherschutz | Physikalische, physikalisch-chemische und chemische Untersuchungen | Lebensmittel | Oberschleißheim | Photometrie | Inhaltsstoffe und Zusatzstoffe | Lebensmittel | C | QSA-O-1952-02 | 2022-04 | Photometrische Bestimmung von wasserlöslichem Ferrocyanid in Natriumchlorid | keine
PL-19082-02-01 (O) 1.1.8 | Gesundheitlicher Verbraucherschutz | Physikalische, physikalisch-chemische und chemische Untersuchungen | Lebensmittel | Oberschleißheim | Photometrie | Inhaltsstoffe und Zusatzstoffe | Lebensmittel | C | QSA-O-2428-04 | 2025-04 | r-biopharm Testkit-Kombinationen | keine
PL-19082-02-01 (O) 1.1.8 | Gesundheitlicher Verbraucherschutz | Physikalische, physikalisch-chemische und chemische Untersuchungen | Lebensmittel | Oberschleißheim | Photometrie | Inhaltsstoffe und Zusatzstoffe | Lebensmittel | C | ASU L 07.00-57 | 2008-06 | Untersuchung von Lebensmitteln Bestimmung von Kollagenabbauprodukten in Fleischerzeugnissen | (Abweichung: Matrix auch Fleisch und Hilfsmittel); (pH Einstellung nach dem Säureaufschluß u. das Konservieren der Reagenzlösungen fällt weg; Änderungen: 100ml Meßk. statt 200ml Meßk., Filtrat 1ml statt 4ml, Oxidationsreagenz 5 ml statt 2ml, Konzentration
PL-19082-02-01 (O) 1.1.8 | Gesundheitlicher Verbraucherschutz | Physikalische, physikalisch-chemische und chemische Untersuchungen | Lebensmittel | Oberschleißheim | Photometrie | Inhaltsstoffe und Zusatzstoffe | Lebensmittel | C | Matissek, Steiner, Fischer: Lehrbuch Lebensmittelanalytik, 5. Auflage, Springer Spektrum Verlag 2014 | 2014-01 | Photometrische Bestimmung von Gesamtkreatinin in Suppen und Soßen | keine
PL-19082-02-01 (O) 1.2.1 | Gesundheitlicher Verbraucherschutz | Mikrobiologische Untersuchungen | Lebensmittel | Oberschleißheim | kulturelle mikrobiologische Untersuchung | Bakterien | Lebensmittel | C | QSA-O-0204-05 | 2018-08 | Untersuchung von Lebensmitteln auf bakterielle Belastung (Genusstauglichkeit) | keine
PL-19082-02-01 (O) 1.2.1 | Gesundheitlicher Verbraucherschutz | Mikrobiologische Untersuchungen | Lebensmittel | Oberschleißheim | kulturelle mikrobiologische Untersuchung | Bakterien | Lebensmittel | C | DIN EN ISO 11290-2 | 2017-09 | Mikrobiologie von Lebensmitteln und Futtermitteln -Horizontales Verfahren für den Nachweis und die Zählung von Listeria monocytogenes - Teil 2: Zählverfahren | (Modifikation: Verwendung von Rapid L mono als chromogenes Festmedium)
PL-19082-02-01 (O) 1.2.1 | Gesundheitlicher Verbraucherschutz | Mikrobiologische Untersuchungen | Lebensmittel | Oberschleißheim | kulturelle mikrobiologische Untersuchung | Bakterien | Lebensmittel | C | QSA-O-0201-02 | 2012-06 | Nachweis thermophiler Campylobacter spp. in Lebensmitteln und Umweltproben | keine
PL-19082-02-01 (O) 1.2.1 | Gesundheitlicher Verbraucherschutz | Mikrobiologische Untersuchungen | Lebensmittel | Oberschleißheim | kulturelle mikrobiologische Untersuchung | Bakterien | Lebensmittel | C | QSA-O-0203-04 | 2018-08 | Untersuchung von Lebensmitteln auf Infektions- und Intoxikationserreger (Lebensmittelvergiftung) | keine
PL-19082-02-01 (O) 1.2.1 | Gesundheitlicher Verbraucherschutz | Mikrobiologische Untersuchungen | Lebensmittel | Oberschleißheim | kulturelle mikrobiologische Untersuchung | Bakterien | Lebensmittel | C | DIN EN ISO 4833-1 | 2013-12 | Mikrobiologie der Lebensmittelkette - Horizontales Verfahren zur Zählung von Mikroorganismen - Teil 1: Koloniezählung bei 30 °C mittels Gussplattenverfahren | keine
PL-19082-02-01 (O) 1.2.1 | Gesundheitlicher Verbraucherschutz | Mikrobiologische Untersuchungen | Lebensmittel | Oberschleißheim | kulturelle mikrobiologische Untersuchung | Bakterien | Lebensmittel | C | DIN EN ISO 11290-1 | 2017-09 | Mikrobiologie von Lebensmitteln und Futtermitteln - Horizontales Verfahren für den Nachweis und die Zählung von Listeria monocytogenes - Teil 1: Nachweisverfahren | (Modifikation: Verwendung von Rapid L mono als chromogenes Festmedium)
PL-19082-02-01 (O) 1.2.1 | Gesundheitlicher Verbraucherschutz | Mikrobiologische Untersuchungen | Lebensmittel | Oberschleißheim | kulturelle mikrobiologische Untersuchung | Bakterien | Lebensmittel | C | DIN 10161 | 2016-12 | Mikrobiologische Untersuchung von Fleisch und Fleischerzeugnissen - Bestimmung der aeroben Keimzahl bei 30 °C - Tropfplattenverfahren | (Erweiterung: Matrix alle Lebensmittel pflanzlichen und tierischen Ursprungs; Modifikation: Nachweis unterschiedlicher Mikroorganismen mittels geeigneter fester Nährmedien)
PL-19082-02-01 (O) 1.2.1 | Gesundheitlicher Verbraucherschutz | Mikrobiologische Untersuchungen | Lebensmittel | Oberschleißheim | kulturelle mikrobiologische Untersuchung | Bakterien | Lebensmittel | C | DIN EN ISO 4833-2 | 2014-05 | Mikrobiologie der Lebensmittelkette - Horizontales Verfahren für die Zählung von Mikroorganismen - Teil 2: Koloniezählung bei 30 °C mittels Oberflächenverfahren | keine
PL-19082-02-01 (O) 1.2.1 | Gesundheitlicher Verbraucherschutz | Mikrobiologische Untersuchungen | Lebensmittel | Oberschleißheim | kulturelle mikrobiologische Untersuchung | Bakterien | Lebensmittel | C | QSA-O-1123-03 | 2019-02 | Nachweis und Differenzierung von Bakterien der B. cereus-Gruppe in Lebensmitteln, Tabakerzeugnissen und Umweltproben | keine
PL-19082-02-01 (O) 1.2.1 | Gesundheitlicher Verbraucherschutz | Mikrobiologische Untersuchungen | Lebensmittel | Oberschleißheim | kulturelle mikrobiologische Untersuchung | Bakterien | Lebensmittel | C | QSA-O-0202-05 | 2023-11 | Horizontales Verfahren zum Nachweis von Salmonella spp. in Lebensmitteln tierischen und pflanzlichen Ursprungs, Futtermitteln, Umwelt- und Umgebungsproben und Tabakerzeugnissen | keine
PL-19082-02-01 (O) 1.2.1 | Gesundheitlicher Verbraucherschutz | Mikrobiologische Untersuchungen | Lebensmittel | Oberschleißheim | kulturelle mikrobiologische Untersuchung | Bakterien | Lebensmittel | C | QSA-O-1124-02 | 2016-10 | Nachweis von Shigatoxin/Verotoxin-bildenden Escherichia coli (STEC/VTEC) in Lebensmitteln, Futtermitteln Umwelt- und Umgebungsproben | keine
PL-19082-02-01 (O) 1.2.1 | Gesundheitlicher Verbraucherschutz | Mikrobiologische Untersuchungen | Lebensmittel | Oberschleißheim | kulturelle mikrobiologische Untersuchung | Bakterien | Lebensmittel | C | DIN EN ISO 22964 | 2017-08 | Mikrobiologie der Lebensmittelkette - Horizontales Verfahren zum Nachweis von Cronobacter spp. | (Abweichung: real-time-PCR als Screeningverfahren)
PL-19082-02-01 (O) 1.2.1 | Gesundheitlicher Verbraucherschutz | Mikrobiologische Untersuchungen | Lebensmittel | Oberschleißheim | kulturelle mikrobiologische Untersuchung | Bakterien | Lebensmittel | C | QSA-O-1188-02 | 2016-12 | Horizontales Verfahren zum Nachweis von Clostridium spp. entlang der Lebensmittelkette | keine
PL-19082-02-01 (O) 1.2.1 | Gesundheitlicher Verbraucherschutz | Mikrobiologische Untersuchungen | Lebensmittel | Oberschleißheim | kulturelle mikrobiologische Untersuchung | Bakterien | Lebensmittel | C | ISO 21528-2 | 2010-09 | Mikrobiologie von Lebensmitteln und Futtermitteln - Horizontales Verfahren zum Nachweis und zur Zählung von Enterobacteriaceae - Teil 2: Koloniezähltechnik | keine
PL-19082-02-01 (O) 1.2.1 | Gesundheitlicher Verbraucherschutz | Mikrobiologische Untersuchungen | Lebensmittel | Oberschleißheim | kulturelle mikrobiologische Untersuchung | Bakterien | Lebensmittel | C | QSA-O-1801-02 | 2023-05 | Nachweis von Vibrio spp. in Fisch, Fischereierzeugnissen und Meerestieren (Kultur und real-time PCR) | keine
PL-19082-02-01 (O) 1.2.1 | Gesundheitlicher Verbraucherschutz | Mikrobiologische Untersuchungen | Lebensmittel | Oberschleißheim | kulturelle mikrobiologische Untersuchung | Bakterien | Lebensmittel | C | ASU L 00.00-132/2 | 2010-10 | Horizontales Verfahren für die Zählung von ß-Glucuronidase-positiven Escherichia coli in Lebensmitteln | keine
PL-19082-02-01 (O) 1.2.1 | Gesundheitlicher Verbraucherschutz | Mikrobiologische Untersuchungen | Lebensmittel | Oberschleißheim | kulturelle mikrobiologische Untersuchung | Bakterien | Lebensmittel | C | DIN EN ISO 4833-1 | 2013-12 | Mikrobiologie der Lebensmittelkette - Horizontales Verfahren zur Zählung von Mikroorganismen - Teil 1: Koloniezählung bei 30 °C mittels Gussplattenverfahren | keine
PL-19082-02-01 (O) 1.2.2 | Gesundheitlicher Verbraucherschutz | Mikrobiologische Untersuchungen | Lebensmittel | Oberschleißheim | Differenzierung | Bakterien | Lebensmittel | - | QSA-O-2117-02 | 2021-03 | Differenzierung und Empfindlichkeitsprüfung bakterieller Keime mittels VITEK® 2-Compact | keine
PL-19082-02-01 (O) 1.2.4 | Gesundheitlicher Verbraucherschutz | Mikrobiologische Untersuchungen | Lebensmittel | Oberschleißheim | mikrobiologische Prüfsysteme | Vitamine | Lebensmittel | B | R-Biopharm AG VitaFast® Panthothensäure Art.-Nr.: P1005 | 2016-10 | Mikrobiologischer Mikrotiterplatten-Test zur quantitativen Bestimmung von Panthothensäure | keine
PL-19082-02-01 (O) 1.2.4 | Gesundheitlicher Verbraucherschutz | Mikrobiologische Untersuchungen | Lebensmittel | Oberschleißheim | mikrobiologische Prüfsysteme | Vitamine | Lebensmittel | B | R-Biopharm AG VitaFast® Vitamin B7 (Biotin) Best.-Nr.: P1003 | 2022-07 | Mikrobiologischer Mikrotiterplatten-Test zur quantitativen Bestimmung von Biotin | keine
PL-19082-02-01 (O) 1.2.4 | Gesundheitlicher Verbraucherschutz | Mikrobiologische Untersuchungen | Lebensmittel | Oberschleißheim | mikrobiologische Prüfsysteme | Vitamine | Lebensmittel | B | R-Biopharm AG VitaFast® Folsäure Art. Nr.: P1001 | 2016-10 | Mikrobiologischer Mikrotiterplatten-Test zur quantitativen Bestimmung von Folsäure | keine
PL-19082-02-01 (O) 1.3.1 | Gesundheitlicher Verbraucherschutz | Immunologische Untersuchungen | Lebensmittel | Oberschleißheim | Enzymfluoreszenzassay (ELFA) | Bakterien und Enterotoxine | Lebensmittel | B | BioMeriéux, VIDAS SET 2 - Ref. 30705 | 2020-06 | BioMeriéux, VIDAS Staph Enterotoxin II (SET2) | keine
PL-19082-02-01 (O) 1.3.1 | Gesundheitlicher Verbraucherschutz | Immunologische Untersuchungen | Lebensmittel | Oberschleißheim | Enzymfluoreszenzassay (ELFA) | Bakterien und Enterotoxine | Lebensmittel | B | BioMeriéux, VIDAS LMO2 - Ref. 30704 | 2009-09 | BioMeriéux, VIDAS Listeria monocytogenes II (LMO2) | keine
PL-19082-02-01 (O) 1.3.2 | Gesundheitlicher Verbraucherschutz | Immunologische Untersuchungen | Lebensmittel | Oberschleißheim | Agglutination | Bakterien | Lebensmittel | - | DIN CEN ISO/TR 6579-3 | 2014-03 | Mikrobiologie der Lebensmittelkette - Horizontales Verfahren zum Nachweis, zur Zählung und zur Serotypisierung von Salmonellen - Teil 3: Leitfaden für die Serotypisierung von Salmonella spp. | keine
PL-19082-02-01 (O) 1.4.1 | Gesundheitlicher Verbraucherschutz | Molekularbiologische Untersuchungen | Lebensmittel | Oberschleißheim | Digital-Droplet-PCR (ddPCR) | Bakterien, Tierarten, Pflanzenarten | Lebensmittel | C | QSA-O-2438-01 | 2023-03 | Bestimmung der DNA-Anteile von Rind und Schwein mittels digital PCR | keine
PL-19082-02-01 (O) 1.4.1 | Gesundheitlicher Verbraucherschutz | Molekularbiologische Untersuchungen | Lebensmittel | Oberschleißheim | Digital-Droplet-PCR (ddPCR) | Bakterien, Tierarten, Pflanzenarten | Lebensmittel | C | QSA-O-2354-01 | 2021-03 | Quantitativer Nachweis von lebenden thermophilen Campylobacter spp. in Geflügel mittels PMA-ddPCR | keine
PL-19082-02-01 (O) 1.4.1 | Gesundheitlicher Verbraucherschutz | Molekularbiologische Untersuchungen | Lebensmittel | Oberschleißheim | Digital-Droplet-PCR (ddPCR) | Bakterien, Tierarten, Pflanzenarten | Lebensmittel | C | QSA-O-2349-01 | 2021-03 | Quantifizierung von DNA-Anteilen der Tierart Schwein mittels digitaler PCR | keine
PL-19082-02-01 (O) 1.4.1 | Gesundheitlicher Verbraucherschutz | Molekularbiologische Untersuchungen | Lebensmittel | Oberschleißheim | Digital-Droplet-PCR (ddPCR) | Bakterien, Tierarten, Pflanzenarten | Lebensmittel | C | QSA-O-2343-01 | 2021-02 | Bestimmung von Weizenanteilen in Dinkelmonoprodukten mittels digitaler PCR | keine
PL-19082-02-01 (O) 1.4.2 | Gesundheitlicher Verbraucherschutz | Molekularbiologische Untersuchungen | Lebensmittel | Oberschleißheim | Isothermale Amplifikation (LAMP) | Tierarten | Lebensmittel | C | QSA-O-2348-01 | 2021-02 | Loop-mediated isothermal amplification (LAMP) zum Nachweis von Jakobsmuscheln (Pecten spp.) | keine
PL-19082-02-01 (O) 1.4.2 | Gesundheitlicher Verbraucherschutz | Molekularbiologische Untersuchungen | Lebensmittel | Oberschleißheim | Isothermale Amplifikation (LAMP) | Tierarten | Lebensmittel | C | QSA-O-2226-01 | 2018-06 | Loop-mediated isothermal amplification (LAMP) zum Nachweis der Gattung Aale (Anguilla spp.) sowie des Europäischen Aals (Anguilla anguilla) | keine
PL-19082-02-01 (O) 1.4.2 | Gesundheitlicher Verbraucherschutz | Molekularbiologische Untersuchungen | Lebensmittel | Oberschleißheim | Isothermale Amplifikation (LAMP) | Tierarten | Lebensmittel | C | QSA-O-2320-01 | 2020-07 | Loop-mediated isothermal amplification (LAMP) zum Nachweis von Weißem (Hippoglossus hippoglossus) und Schwarzem (Reinhardtius hippoglossoides) Heilbutt | keine
PL-19082-02-01 (O) 1.4.3 | Gesundheitlicher Verbraucherschutz | Molekularbiologische Untersuchungen | Lebensmittel | Oberschleißheim | PCR (Singleplex) | Tierarten | Lebensmittel | C | QSA-O-1588-03 | 2016-12 | Molekularbiologische Tierartendifferenzierung mittels Universalprimer | keine
PL-19082-02-01 (O) 1.4.4 | Gesundheitlicher Verbraucherschutz | Molekularbiologische Untersuchungen | Lebensmittel | Oberschleißheim | DNA-Micro-Array | Tierarten | Lebensmittel | A | Chipron, LCD-Array Kit MEAT, Art-Nr. A-500/A-925 | 2014-01 | LCD-Array Kit for DNA based identification of animal species | keine
PL-19082-02-01 (O) 1.4.5 | Gesundheitlicher Verbraucherschutz | Molekularbiologische Untersuchungen | Lebensmittel | Oberschleißheim | Real-time PCR (singleplex) | gentechnisch veränderten Organismen (GVO), Bakterien, Tierart und Pflanzenart | Lebensmittel | C | CRLVL07/04VP | 2007-01 | Event-specific Method for the Quantification of Oilseed Rape Line Rf3 Using Real-time | keine
PL-19082-02-01 (O) 1.4.5 | Gesundheitlicher Verbraucherschutz | Molekularbiologische Untersuchungen | Lebensmittel | Oberschleißheim | Real-time PCR (singleplex) | gentechnisch veränderten Organismen (GVO), Bakterien, Tierart und Pflanzenart | Lebensmittel | C | QSA-O-1904-02 | 2016-04 | Nachweis eines Referenzgens für Alfalfa (Acetyl CoA Carboxylase-Gen) mittels real-time PCR in Saatgut, Pflanzen und Honig | keine
PL-19082-02-01 (O) 1.4.5 | Gesundheitlicher Verbraucherschutz | Molekularbiologische Untersuchungen | Lebensmittel | Oberschleißheim | Real-time PCR (singleplex) | gentechnisch veränderten Organismen (GVO), Bakterien, Tierart und Pflanzenart | Lebensmittel | C | EURL-VL-11/10 VP | 2014-05 | Event-specific Method for the Quantification of Soybean DAS-68416-4 Using Real-time PCR | keine
PL-19082-02-01 (O) 1.4.5 | Gesundheitlicher Verbraucherschutz | Molekularbiologische Untersuchungen | Lebensmittel | Oberschleißheim | Real-time PCR (singleplex) | gentechnisch veränderten Organismen (GVO), Bakterien, Tierart und Pflanzenart | Lebensmittel | C | ASU G 30.40-16 | 2017-03 | Nachweis des nos-Gens aus Ti-Plasmiden von Agrobakterien in Pflanzenmaterial mittels real-time PCR; Element-spezifisches Verfahren | keine
PL-19082-02-01 (O) 1.4.5 | Gesundheitlicher Verbraucherschutz | Molekularbiologische Untersuchungen | Lebensmittel | Oberschleißheim | Real-time PCR (singleplex) | gentechnisch veränderten Organismen (GVO), Bakterien, Tierart und Pflanzenart | Lebensmittel | C | EURL-VL-10/10 VP | 2012-11 | Event-specific Method for the Quantification of Maize DAS-40278-9 using Real-time PCR | keine
PL-19082-02-01 (O) 1.4.5 | Gesundheitlicher Verbraucherschutz | Molekularbiologische Untersuchungen | Lebensmittel | Oberschleißheim | Real-time PCR (singleplex) | gentechnisch veränderten Organismen (GVO), Bakterien, Tierart und Pflanzenart | Lebensmittel | C | EURL-VL-01/09VP | 2011-09 | Event-specific Method for the Quantification of Soybean CV127 using Real-time PCR | keine
PL-19082-02-01 (O) 1.4.5 | Gesundheitlicher Verbraucherschutz | Molekularbiologische Untersuchungen | Lebensmittel | Oberschleißheim | Real-time PCR (singleplex) | gentechnisch veränderten Organismen (GVO), Bakterien, Tierart und Pflanzenart | Lebensmittel | C | EURLVL04/10VP | 2012-07 | Event-specific Method for the Quantification of Soybean FG72 using Real-time PCR | keine
PL-19082-02-01 (O) 1.4.5 | Gesundheitlicher Verbraucherschutz | Molekularbiologische Untersuchungen | Lebensmittel | Oberschleißheim | Real-time PCR (singleplex) | gentechnisch veränderten Organismen (GVO), Bakterien, Tierart und Pflanzenart | Lebensmittel | C | EURLVL10/10VP | 2012-11 | Event-specific Method for the Quantification of Maize DAS-40278-9 using Real-time PCR | keine
PL-19082-02-01 (O) 1.4.5 | Gesundheitlicher Verbraucherschutz | Molekularbiologische Untersuchungen | Lebensmittel | Oberschleißheim | Real-time PCR (singleplex) | gentechnisch veränderten Organismen (GVO), Bakterien, Tierart und Pflanzenart | Lebensmittel | C | CRLVL01/10VP | 2012-01 | Event-specific Method for the Quantification of Soybean MON 87705 Using Real-time PCR | keine
PL-19082-02-01 (O) 1.4.5 | Gesundheitlicher Verbraucherschutz | Molekularbiologische Untersuchungen | Lebensmittel | Oberschleißheim | Real-time PCR (singleplex) | gentechnisch veränderten Organismen (GVO), Bakterien, Tierart und Pflanzenart | Lebensmittel | C | CRLVL08/08VP | 2011-01 | Event-specific Method for the Quantification of Maize MIR162 Using Real-time PCR | (Referenzgen hmg nach CRL-VL-25/04 VR : CRL assessment on the validation of an event specific method for the relative quantitation of maize line MON 810 DNA using real-time PCR as carried out by Federal Institute for Risk Assessment)
PL-19082-02-01 (O) 1.4.5 | Gesundheitlicher Verbraucherschutz | Molekularbiologische Untersuchungen | Lebensmittel | Oberschleißheim | Real-time PCR (singleplex) | gentechnisch veränderten Organismen (GVO), Bakterien, Tierart und Pflanzenart | Lebensmittel | C | Mayer et al. (2012), J. Agric. Food Chem., 60, 1350-1357 | 2012-01 | Use of Polymorphisms in the gamma-Gliadin Gene of Spelt and Wheat as a Tool for Authentecity Control | keine
PL-19082-02-01 (O) 1.4.5 | Gesundheitlicher Verbraucherschutz | Molekularbiologische Untersuchungen | Lebensmittel | Oberschleißheim | Real-time PCR (singleplex) | gentechnisch veränderten Organismen (GVO), Bakterien, Tierart und Pflanzenart | Lebensmittel | C | CRLVL03/06VP 2008-11 | 2008-11 | Event-specific Method for the Quantification of Maize Event 3272 Using Real-time PCR | (Abweichung: hier nur Bestimmung des Mais-Referenzgens adh1; auch in Lebensmitteln zum Nachweis der Pflanzenspezies)
PL-19082-02-01 (O) 1.4.5 | Gesundheitlicher Verbraucherschutz | Molekularbiologische Untersuchungen | Lebensmittel | Oberschleißheim | Real-time PCR (singleplex) | gentechnisch veränderten Organismen (GVO), Bakterien, Tierart und Pflanzenart | Lebensmittel | C | ASU G 30.40-17 | 2017-10 | Nachweis von Blumenkohlmosaikvirus-DNA (ORF V) in Pflanzenmaterial mittels real-time PCR Element-spezifisches Verfahren | keine
PL-19082-02-01 (O) 1.4.5 | Gesundheitlicher Verbraucherschutz | Molekularbiologische Untersuchungen | Lebensmittel | Oberschleißheim | Real-time PCR (singleplex) | gentechnisch veränderten Organismen (GVO), Bakterien, Tierart und Pflanzenart | Lebensmittel | C | EURL-VL-02/12VR corrected version 1 | 2014-11 | Event-specific Method for the Quantification of Oilseed Rape DP-073496-4 Using Real-time PCR | keine
PL-19082-02-01 (O) 1.4.5 | Gesundheitlicher Verbraucherschutz | Molekularbiologische Untersuchungen | Lebensmittel | Oberschleißheim | Real-time PCR (singleplex) | gentechnisch veränderten Organismen (GVO), Bakterien, Tierart und Pflanzenart | Lebensmittel | C | ASU G 30.40-16 | 2017-10 | Nachweis des nos-Gens aus Ti-Plasmiden von Agrobakterien in Pflanzenmaterial mittels real-time PCR; Element-spezifisches Verfahren | keine
PL-19082-02-01 (O) 1.4.5 | Gesundheitlicher Verbraucherschutz | Molekularbiologische Untersuchungen | Lebensmittel | Oberschleißheim | Real-time PCR (singleplex) | gentechnisch veränderten Organismen (GVO), Bakterien, Tierart und Pflanzenart | Lebensmittel | C | EURL-VL-09/11VP | 2013-11 | Event-specific Method for the Quantification of Oilseed Rape MON88302 Using Real-time PCR | keine
PL-19082-02-01 (O) 1.4.5 | Gesundheitlicher Verbraucherschutz | Molekularbiologische Untersuchungen | Lebensmittel | Oberschleißheim | Real-time PCR (singleplex) | gentechnisch veränderten Organismen (GVO), Bakterien, Tierart und Pflanzenart | Lebensmittel | C | CRLVL08/05VP Corrected Version 1 20/01/2009 | 2009-01 | Event-specific Method for the Quantification of Soybean Line 40-3-2 Using Real-time PCR - Protocol | keine
PL-19082-02-01 (O) 1.4.5 | Gesundheitlicher Verbraucherschutz | Molekularbiologische Untersuchungen | Lebensmittel | Oberschleißheim | Real-time PCR (singleplex) | gentechnisch veränderten Organismen (GVO), Bakterien, Tierart und Pflanzenart | Lebensmittel | C | CRLVL02/08VP | 2011-01 | Event-specific Method for the Quantification of Maize 98140 Using Real-time PCR | keine
PL-19082-02-01 (O) 1.4.5 | Gesundheitlicher Verbraucherschutz | Molekularbiologische Untersuchungen | Lebensmittel | Oberschleißheim | Real-time PCR (singleplex) | gentechnisch veränderten Organismen (GVO), Bakterien, Tierart und Pflanzenart | Lebensmittel | C | EURL-VL-02/11VP | 2013-05 | Event-specific Method for the Quantification of Soybean MON87708 Using Real-time PCR | keine
PL-19082-02-01 (O) 1.4.5 | Gesundheitlicher Verbraucherschutz | Molekularbiologische Untersuchungen | Lebensmittel | Oberschleißheim | Real-time PCR (singleplex) | gentechnisch veränderten Organismen (GVO), Bakterien, Tierart und Pflanzenart | Lebensmittel | C | CRLVL04/09VP | 2012-01 | Event-specific Method for the Quantification of Maize MON 87460 Using Real-time PCR | keine
PL-19082-02-01 (O) 1.4.5 | Gesundheitlicher Verbraucherschutz | Molekularbiologische Untersuchungen | Lebensmittel | Oberschleißheim | Real-time PCR (singleplex) | gentechnisch veränderten Organismen (GVO), Bakterien, Tierart und Pflanzenart | Lebensmittel | C | EURL-VL-02/12VP corrected version 1 | 2014-11 | Event-specific Method for the Quantification of Oilseed Rape DP-073496-4 Using Real-time | keine
PL-19082-02-01 (O) 1.4.5 | Gesundheitlicher Verbraucherschutz | Molekularbiologische Untersuchungen | Lebensmittel | Oberschleißheim | Real-time PCR (singleplex) | gentechnisch veränderten Organismen (GVO), Bakterien, Tierart und Pflanzenart | Lebensmittel | C | Chaouachi et al. (2008), J. Agric. Food Chem. 56 (6), 1818-1828 | 2008-02 | Development of a Real-Time PCR Method for the Differential Detection and Quantification of Four Solanaceae in GMO Analysis: Potato (Solanum Tuberosum), Tomato (Solanum Lycopersicum), Eggplant (Solanum Melongena) and Pepper (Capsicum Annuum) | keine
PL-19082-02-01 (O) 1.4.5 | Gesundheitlicher Verbraucherschutz | Molekularbiologische Untersuchungen | Lebensmittel | Oberschleißheim | Real-time PCR (singleplex) | gentechnisch veränderten Organismen (GVO), Bakterien, Tierart und Pflanzenart | Lebensmittel | C | QSA-O-1861-01 | 2016-12 | Nachweis tierischer DNA-Anteile mittels Myostatin real-time PCR | keine
PL-19082-02-01 (O) 1.4.5 | Gesundheitlicher Verbraucherschutz | Molekularbiologische Untersuchungen | Lebensmittel | Oberschleißheim | Real-time PCR (singleplex) | gentechnisch veränderten Organismen (GVO), Bakterien, Tierart und Pflanzenart | Lebensmittel | C | CRLVL28/04VP Corrected version1 | 2008-05 | Event specific method for the quantification of sugar beet line H7-1 using real time PCR | keine
PL-19082-02-01 (O) 1.4.5 | Gesundheitlicher Verbraucherschutz | Molekularbiologische Untersuchungen | Lebensmittel | Oberschleißheim | Real-time PCR (singleplex) | gentechnisch veränderten Organismen (GVO), Bakterien, Tierart und Pflanzenart | Lebensmittel | C | CRL-VL-08/05VP corrected version 1 | 2009-01 | Event-specific Method for the Quantification of Soybean Line 40-3-2 Using Real-time PCR | keine
PL-19082-02-01 (O) 1.4.5 | Gesundheitlicher Verbraucherschutz | Molekularbiologische Untersuchungen | Lebensmittel | Oberschleißheim | Real-time PCR (singleplex) | gentechnisch veränderten Organismen (GVO), Bakterien, Tierart und Pflanzenart | Lebensmittel | C | EURL-VL-11/04 VP | 2011-07 | Event-specific Method for the Quantification of Oilseed Rape MS1 using Real-time PCR | keine
PL-19082-02-01 (O) 1.4.5 | Gesundheitlicher Verbraucherschutz | Molekularbiologische Untersuchungen | Lebensmittel | Oberschleißheim | Real-time PCR (singleplex) | gentechnisch veränderten Organismen (GVO), Bakterien, Tierart und Pflanzenart | Lebensmittel | C | CRLVL10/04VP | 2011-07 | Event-specific Method for the Quantification of Oilseed Rape RF2 Using Real-time PCR | keine
PL-19082-02-01 (O) 1.4.5 | Gesundheitlicher Verbraucherschutz | Molekularbiologische Untersuchungen | Lebensmittel | Oberschleißheim | Real-time PCR (singleplex) | gentechnisch veränderten Organismen (GVO), Bakterien, Tierart und Pflanzenart | Lebensmittel | C | CRLVL28/04VP Corrected version1 | 2008-05 | Event specific method for the quantification of sugar beet line H7-1 using real time PCR | keine
PL-19082-02-01 (O) 1.4.5 | Gesundheitlicher Verbraucherschutz | Molekularbiologische Untersuchungen | Lebensmittel | Oberschleißheim | Real-time PCR (singleplex) | gentechnisch veränderten Organismen (GVO), Bakterien, Tierart und Pflanzenart | Lebensmittel | C | CRLVL14/04VP | 2006-09 | Event-specific Method for the Quantification of Oilseed Rape Line T45 Using Real-time PCR | keine
PL-19082-02-01 (O) 1.4.5 | Gesundheitlicher Verbraucherschutz | Molekularbiologische Untersuchungen | Lebensmittel | Oberschleißheim | Real-time PCR (singleplex) | gentechnisch veränderten Organismen (GVO), Bakterien, Tierart und Pflanzenart | Lebensmittel | C | CRLVL12/04VP | 2011-07 | Event-specific Method for the Quantification of Oilseed Rape Topas 19/2 Using Real-time PCR | keine
PL-19082-02-01 (O) 1.4.5 | Gesundheitlicher Verbraucherschutz | Molekularbiologische Untersuchungen | Lebensmittel | Oberschleißheim | Real-time PCR (singleplex) | gentechnisch veränderten Organismen (GVO), Bakterien, Tierart und Pflanzenart | Lebensmittel | C | ASU G 30.40-6 | 2013-01 | Real-time PCR-Nachweise für die gentechnisch veränderten Rapslinien Falcon GS40/90 und Liberator pHoe6/Ac Event-spezifische Verfahren | keine
PL-19082-02-01 (O) 1.4.5 | Gesundheitlicher Verbraucherschutz | Molekularbiologische Untersuchungen | Lebensmittel | Oberschleißheim | Real-time PCR (singleplex) | gentechnisch veränderten Organismen (GVO), Bakterien, Tierart und Pflanzenart | Lebensmittel | C | ASU G 30.40-6 | 2013-01 | Real-time PCR-Nachweise für die gentechnisch veränderten Rapslinien Falcon GS40/90 und Liberator pHoe6/Ac Event-spezifische Verfahren | keine
PL-19082-02-01 (O) 1.4.5 | Gesundheitlicher Verbraucherschutz | Molekularbiologische Untersuchungen | Lebensmittel | Oberschleißheim | Real-time PCR (singleplex) | gentechnisch veränderten Organismen (GVO), Bakterien, Tierart und Pflanzenart | Lebensmittel | C | Guertler et al. (2012), J. Verbr. Lebensm., 7:63-70 | 2011-12 | Development of an event-specific detection method for genetically modified rice Kefeng 6 by quantitative real-time PCR | keine
PL-19082-02-01 (O) 1.4.5 | Gesundheitlicher Verbraucherschutz | Molekularbiologische Untersuchungen | Lebensmittel | Oberschleißheim | Real-time PCR (singleplex) | gentechnisch veränderten Organismen (GVO), Bakterien, Tierart und Pflanzenart | Lebensmittel | C | CRLVL13/04VP | 2007-03 | Event-specific Method for the Quantification of Cotton Line LLCotton25 Using Real-time PCR | keine
PL-19082-02-01 (O) 1.4.5 | Gesundheitlicher Verbraucherschutz | Molekularbiologische Untersuchungen | Lebensmittel | Oberschleißheim | Real-time PCR (singleplex) | gentechnisch veränderten Organismen (GVO), Bakterien, Tierart und Pflanzenart | Lebensmittel | C | CRLVL07/09VP | 2012-01 | Event-specific Method for the Quantification of Soybean MON87769 Using Real-time PCR | keine
PL-19082-02-01 (O) 1.4.5 | Gesundheitlicher Verbraucherschutz | Molekularbiologische Untersuchungen | Lebensmittel | Oberschleißheim | Real-time PCR (singleplex) | gentechnisch veränderten Organismen (GVO), Bakterien, Tierart und Pflanzenart | Lebensmittel | C | Fuchs et al. (2010), J. Agric. Food 58, 11193-11200 | 2010-06 | Development and Validation of a Real-Time PCR Method for the Detection of White Mustard (Sinapis alba) in Foods | keine
PL-19082-02-01 (O) 1.4.5 | Gesundheitlicher Verbraucherschutz | Molekularbiologische Untersuchungen | Lebensmittel | Oberschleißheim | Real-time PCR (singleplex) | gentechnisch veränderten Organismen (GVO), Bakterien, Tierart und Pflanzenart | Lebensmittel | C | CRLVL02/08VP | 2011-01 | Event-specific Method for the Quantification of Maize 98140 Using Real-time PCR | keine
PL-19082-02-01 (O) 1.4.5 | Gesundheitlicher Verbraucherschutz | Molekularbiologische Untersuchungen | Lebensmittel | Oberschleißheim | Real-time PCR (singleplex) | gentechnisch veränderten Organismen (GVO), Bakterien, Tierart und Pflanzenart | Lebensmittel | C | Bayer CropScience | 2006-08 | Grain testing method for detection of Rice GM event LLRice601 using RT-PCR; protocols PGS0505 and PGS0476 | keine
PL-19082-02-01 (O) 1.4.5 | Gesundheitlicher Verbraucherschutz | Molekularbiologische Untersuchungen | Lebensmittel | Oberschleißheim | Real-time PCR (singleplex) | gentechnisch veränderten Organismen (GVO), Bakterien, Tierart und Pflanzenart | Lebensmittel | C | ASU G 30.40-18 | 2019-04 | Real-time PCR-Nachweis des P35S-nptII-Konstrukts zum Screening auf gentechnisch veränderte Pflanzen ; Konstrukt-spezifisches Verfahren | keine
PL-19082-02-01 (O) 1.4.5 | Gesundheitlicher Verbraucherschutz | Molekularbiologische Untersuchungen | Lebensmittel | Oberschleißheim | Real-time PCR (singleplex) | gentechnisch veränderten Organismen (GVO), Bakterien, Tierart und Pflanzenart | Lebensmittel | C | ASU L 00.00-148 | 2014-01 | Nachweis einer DNA Sequenz des FMV-Promotors (pFMV) mittels real-time PCR; Element-spezisches Verfahren | keine
PL-19082-02-01 (O) 1.4.5 | Gesundheitlicher Verbraucherschutz | Molekularbiologische Untersuchungen | Lebensmittel | Oberschleißheim | Real-time PCR (singleplex) | gentechnisch veränderten Organismen (GVO), Bakterien, Tierart und Pflanzenart | Lebensmittel | C | QSA-O-1644-03 | 2021-03 | Nachweis von Pflanzen-DNA (Actin-Gen) mittels Real-Time-PCR in Saatgut, Pflanzen, Honig und pflanzlichen Lebensmitteln | keine
PL-19082-02-01 (O) 1.4.5 | Gesundheitlicher Verbraucherschutz | Molekularbiologische Untersuchungen | Lebensmittel | Oberschleißheim | Real-time PCR (singleplex) | gentechnisch veränderten Organismen (GVO), Bakterien, Tierart und Pflanzenart | Lebensmittel | C | QSA-O-1689-01 | 2012-06 | Nachweis eines Referenzgen für Raps (hmg-Gen) mittels Real-Time-PCR | keine
PL-19082-02-01 (O) 1.4.5 | Gesundheitlicher Verbraucherschutz | Molekularbiologische Untersuchungen | Lebensmittel | Oberschleißheim | Real-time PCR (singleplex) | gentechnisch veränderten Organismen (GVO), Bakterien, Tierart und Pflanzenart | Lebensmittel | C | Eurofins/Genescan GMO Quant Event RT73 Rapeseed Cat. No. 5121208910 | 2011-12 | GMO Quant Event RT73 Rapeseed | keine
PL-19082-02-01 (O) 1.4.5 | Gesundheitlicher Verbraucherschutz | Molekularbiologische Untersuchungen | Lebensmittel | Oberschleißheim | Real-time PCR (singleplex) | gentechnisch veränderten Organismen (GVO), Bakterien, Tierart und Pflanzenart | Lebensmittel | C | ASU L 40.00-14 | 2012-07 | Präparation von DNA aus Honig | (Matrix: auch pflanzliches Material, Lebensmittel, Futtermittel)
PL-19082-02-01 (O) 1.4.5 | Gesundheitlicher Verbraucherschutz | Molekularbiologische Untersuchungen | Lebensmittel | Oberschleißheim | Real-time PCR (singleplex) | gentechnisch veränderten Organismen (GVO), Bakterien, Tierart und Pflanzenart | Lebensmittel | C | ASU G 30.40-6 | 2013-01 | Real-time PCR-Nachweise für die gentechnisch veränderten Rapslinien Falcon GS40/90 und Liberator pHoe6/Ac Event-spezifische Verfahren | keine
PL-19082-02-01 (O) 1.4.5 | Gesundheitlicher Verbraucherschutz | Molekularbiologische Untersuchungen | Lebensmittel | Oberschleißheim | Real-time PCR (singleplex) | gentechnisch veränderten Organismen (GVO), Bakterien, Tierart und Pflanzenart | Lebensmittel | C | QSA-O-2423-01 | 2022-04 | Real-time PCR zum qualitativen Nachweis von DNA der Pflanzenart Spinacia oleracea in Pflanzen, pflanzlichen Lebensmitteln und Lebensmitteln mit pflanzlichen Anteilen | keine
PL-19082-02-01 (O) 1.4.5 | Gesundheitlicher Verbraucherschutz | Molekularbiologische Untersuchungen | Lebensmittel | Oberschleißheim | Real-time PCR (singleplex) | gentechnisch veränderten Organismen (GVO), Bakterien, Tierart und Pflanzenart | Lebensmittel | C | EURL-VL-09/11VP | 2013-11 | Event-specific Method for the Quantification of Oilseed Rape MON88302 Using Real-time PCR | keine
PL-19082-02-01 (O) 1.4.5 | Gesundheitlicher Verbraucherschutz | Molekularbiologische Untersuchungen | Lebensmittel | Oberschleißheim | Real-time PCR (singleplex) | gentechnisch veränderten Organismen (GVO), Bakterien, Tierart und Pflanzenart | Lebensmittel | C | Silvia Turco | 2013-02 | Characterization of transgenic papaya line and development of a construct-specific detection method, Bachelor thesis | keine
PL-19082-02-01 (O) 1.4.5 | Gesundheitlicher Verbraucherschutz | Molekularbiologische Untersuchungen | Lebensmittel | Oberschleißheim | Real-time PCR (singleplex) | gentechnisch veränderten Organismen (GVO), Bakterien, Tierart und Pflanzenart | Lebensmittel | C | EURL-VL-02/14VR | 2018-04 | Event-specific Method for the Quantification of Maize DP-ØØ4114-3 Using Real-time PCR | keine
PL-19082-02-01 (O) 1.4.5 | Gesundheitlicher Verbraucherschutz | Molekularbiologische Untersuchungen | Lebensmittel | Oberschleißheim | Real-time PCR (singleplex) | gentechnisch veränderten Organismen (GVO), Bakterien, Tierart und Pflanzenart | Lebensmittel | C | EURL-VL-02/14VP | 2018-04 | Event-specific Method for the Quantification of Maize DP-ØØ4114-3 Using Real-time PCR | keine
PL-19082-02-01 (O) 1.4.5 | Gesundheitlicher Verbraucherschutz | Molekularbiologische Untersuchungen | Lebensmittel | Oberschleißheim | Real-time PCR (singleplex) | gentechnisch veränderten Organismen (GVO), Bakterien, Tierart und Pflanzenart | Lebensmittel | C | EURL-VL-03/14VP Corrected version 1 | 2016-08 | Event-specific Method for the Quantification of Soybean MON 87751 Using Real-time PCR | keine
PL-19082-02-01 (O) 1.4.5 | Gesundheitlicher Verbraucherschutz | Molekularbiologische Untersuchungen | Lebensmittel | Oberschleißheim | Real-time PCR (singleplex) | gentechnisch veränderten Organismen (GVO), Bakterien, Tierart und Pflanzenart | Lebensmittel | C | EURL-VL-01/15VP | 2016-07 | Event-specific Method for the Quantification of maize MON 87411 by Real-time PCR | keine
PL-19082-02-01 (O) 1.4.5 | Gesundheitlicher Verbraucherschutz | Molekularbiologische Untersuchungen | Lebensmittel | Oberschleißheim | Real-time PCR (singleplex) | gentechnisch veränderten Organismen (GVO), Bakterien, Tierart und Pflanzenart | Lebensmittel | C | EURL-VL-04/16VP | 2018-06 | Event-Specific Method for the Quantification of Maize MZHG0JG by Real-time PCR | keine
PL-19082-02-01 (O) 1.4.5 | Gesundheitlicher Verbraucherschutz | Molekularbiologische Untersuchungen | Lebensmittel | Oberschleißheim | Real-time PCR (singleplex) | gentechnisch veränderten Organismen (GVO), Bakterien, Tierart und Pflanzenart | Lebensmittel | C | QSA-O-2361-01 | 2021-03 | Real-time PCR zum qualitativen Nachweis von DNA der Pflanzenart Cucurbita pepo in Pflanzen, pflanzlichen Lebensmitteln und Lebensmitteln mit pflanzlichen Anteilen | keine
PL-19082-02-01 (O) 1.4.5 | Gesundheitlicher Verbraucherschutz | Molekularbiologische Untersuchungen | Lebensmittel | Oberschleißheim | Real-time PCR (singleplex) | gentechnisch veränderten Organismen (GVO), Bakterien, Tierart und Pflanzenart | Lebensmittel | C | ASU G 30.40-8 | 2013-01 | Nachweis des DNA-Sequenzübergangs von dem nos-Promotor in das nptII-Gen zum Screening auf Bestandteile aus gentechnisch veränderten Organismen (GVO) in Pflanzenmaterial mittels real-time PCR- Konstrukt-spezifisches Verfahren | keine
PL-19082-02-01 (O) 1.4.5 | Gesundheitlicher Verbraucherschutz | Molekularbiologische Untersuchungen | Lebensmittel | Oberschleißheim | Real-time PCR (singleplex) | gentechnisch veränderten Organismen (GVO), Bakterien, Tierart und Pflanzenart | Lebensmittel | C | F. Mayer, I. Haase, A. Graubner, F. Heising, A. Paschke-Kratzin and M. Fischer (2012) J Agric Food Chem 60; 1350-1357 | 2012-01 | Use of polymorphisms in the g-gliadin gene of spelt and wheat as a tool for authenticity control | (modifizierte Oligokonzentrationen und an den Master Mix angepasstes Temperaturprofil in der qPCR)
PL-19082-02-01 (O) 1.4.5 | Gesundheitlicher Verbraucherschutz | Molekularbiologische Untersuchungen | Lebensmittel | Oberschleißheim | Real-time PCR (singleplex) | gentechnisch veränderten Organismen (GVO), Bakterien, Tierart und Pflanzenart | Lebensmittel | C | ASU G 30.40-7 | 2013-01 | Nachweis der P-nos-Sequenz zum Screening auf Bestandteile aus gentechnisch veränderten Organismen (GVO) in Pflanzenmaterial mittels real-time PCR- Element-spezifisches Verfahren | keine
PL-19082-02-01 (O) 1.4.5 | Gesundheitlicher Verbraucherschutz | Molekularbiologische Untersuchungen | Lebensmittel | Oberschleißheim | Real-time PCR (singleplex) | gentechnisch veränderten Organismen (GVO), Bakterien, Tierart und Pflanzenart | Lebensmittel | C | EURL-VL-07/19VR | 2021-08 | Event-specific Method for the Quantification of Maize MON 87429 Using Real-time PCR | keine
PL-19082-02-01 (O) 1.4.5 | Gesundheitlicher Verbraucherschutz | Molekularbiologische Untersuchungen | Lebensmittel | Oberschleißheim | Real-time PCR (singleplex) | gentechnisch veränderten Organismen (GVO), Bakterien, Tierart und Pflanzenart | Lebensmittel | C | EURL-VL-01/18VR | 2020-06 | Event-specific Method for the Quantification of Soybean GMB151 Using Real-time PCR | keine
PL-19082-02-01 (O) 1.4.5 | Gesundheitlicher Verbraucherschutz | Molekularbiologische Untersuchungen | Lebensmittel | Oberschleißheim | Real-time PCR (singleplex) | gentechnisch veränderten Organismen (GVO), Bakterien, Tierart und Pflanzenart | Lebensmittel | C | EURL-VL-04/20VR | 2022-08 | Event-specific Method for the Quantification of Oilseed rape MON 94100 Using Real-time PCR | keine
PL-19082-02-01 (O) 1.4.5 | Gesundheitlicher Verbraucherschutz | Molekularbiologische Untersuchungen | Lebensmittel | Oberschleißheim | Real-time PCR (singleplex) | gentechnisch veränderten Organismen (GVO), Bakterien, Tierart und Pflanzenart | Lebensmittel | C | EURL-VL-06/20VR | 2022-10 | Event-specific Method for the Quantification of Maize MON 95379 Using Real-time PCR | keine
PL-19082-02-01 (O) 1.4.5 | Gesundheitlicher Verbraucherschutz | Molekularbiologische Untersuchungen | Lebensmittel | Oberschleißheim | Real-time PCR (singleplex) | gentechnisch veränderten Organismen (GVO), Bakterien, Tierart und Pflanzenart | Lebensmittel | C | EURL-VL-02/19VR | 2022-08 | Event-specific Methods for the Quantification of Oilseed Rape LBFLFK Locus1 and Locus2 Using Real-time PCR | keine
PL-19082-02-01 (O) 1.4.5 | Gesundheitlicher Verbraucherschutz | Molekularbiologische Untersuchungen | Lebensmittel | Oberschleißheim | Real-time PCR (singleplex) | gentechnisch veränderten Organismen (GVO), Bakterien, Tierart und Pflanzenart | Lebensmittel | C | EURL-VL-02/19VR | 2022-08 | Event-specific Methods for the Quantification of Oilseed Rape LBFLFK Locus1 and Locus2 Using Real-time PCR | keine
PL-19082-02-01 (O) 1.4.5 | Gesundheitlicher Verbraucherschutz | Molekularbiologische Untersuchungen | Lebensmittel | Oberschleißheim | Real-time PCR (singleplex) | gentechnisch veränderten Organismen (GVO), Bakterien, Tierart und Pflanzenart | Lebensmittel | C | Leitfaden für die Probenahme und die Untersuchung zum Nachweis gentechnischer Veränderungen in Reis (BVL, 2012), Anhang 2 | 2012-03 | Leitfaden für die Probenahme und die Untersuchung zum Nachweis gentechnischer Veränderungen in Reis (BVL, 2012), Anhang 2 | keine
PL-19082-02-01 (O) 1.4.5 | Gesundheitlicher Verbraucherschutz | Molekularbiologische Untersuchungen | Lebensmittel | Oberschleißheim | Real-time PCR (singleplex) | gentechnisch veränderten Organismen (GVO), Bakterien, Tierart und Pflanzenart | Lebensmittel | C | Leitfaden für die Probenahme und die Untersuchung zum Nachweis gentechnischer Veränderungen in Reis (BVL, 2012), Anhang 3 | 2012-03 | Leitfaden für die Probenahme und die Untersuchung zum Nachweis gentechnischer Veränderungen in Reis (BVL, 2012), Anhang 3 | keine
PL-19082-02-01 (O) 1.4.5 | Gesundheitlicher Verbraucherschutz | Molekularbiologische Untersuchungen | Lebensmittel | Oberschleißheim | Real-time PCR (singleplex) | gentechnisch veränderten Organismen (GVO), Bakterien, Tierart und Pflanzenart | Lebensmittel | C | EURL-VL-04-20-VR | 2022-08 | Event-specific Method for the Quantification of Oilseed rape MON 94100 Using Real-time PCR - Validation Report | (Anpassung der Oligokonzentration; Nutzung eines alternativen Master Mix-Produkts)
PL-19082-02-01 (O) 1.4.5 | Gesundheitlicher Verbraucherschutz | Molekularbiologische Untersuchungen | Lebensmittel | Oberschleißheim | Real-time PCR (singleplex) | gentechnisch veränderten Organismen (GVO), Bakterien, Tierart und Pflanzenart | Lebensmittel | C | Hernández et al., J Agric Food Chem 53 (2005): 7003-7009 | 2005-08 | Real-time polymerase chain reaction based assays for quantitative detection of barley, rice, sunflower, and wheat. | (modifizierte Oligokonzentrationen und an den Master Mix angepasstes Temperaturprofil der qPCR)
PL-19082-02-01 (O) 1.4.5 | Gesundheitlicher Verbraucherschutz | Molekularbiologische Untersuchungen | Lebensmittel | Oberschleißheim | Real-time PCR (singleplex) | gentechnisch veränderten Organismen (GVO), Bakterien, Tierart und Pflanzenart | Lebensmittel | C | ASU L 15.06-3 | 2013-08 | Nachweis gentechnisch veränderter cry1Ab/Ac- und P-ubi - cry-DNA-Sequenzen in Reisprodukten mittels real-time PCR | keine
PL-19082-02-01 (O) 1.4.5 | Gesundheitlicher Verbraucherschutz | Molekularbiologische Untersuchungen | Lebensmittel | Oberschleißheim | Real-time PCR (singleplex) | gentechnisch veränderten Organismen (GVO), Bakterien, Tierart und Pflanzenart | Lebensmittel | C | EURL-AP recommended protocoll: 2013-02 | 2013-02 | Detection of horse DNA using real-time PCR - EURL-Verfahren | (auch modifiziert (DNA-Extraktionsverfahren, Mastermix, cut-off))
PL-19082-02-01 (O) 1.4.5 | Gesundheitlicher Verbraucherschutz | Molekularbiologische Untersuchungen | Lebensmittel | Oberschleißheim | Real-time PCR (singleplex) | gentechnisch veränderten Organismen (GVO), Bakterien, Tierart und Pflanzenart | Lebensmittel | C | CRLVL05/09VP | 2011-07 | Event-specific Method for the Quantification of Soybean MON 87701 Using Real-time PCR | keine
PL-19082-02-01 (O) 1.4.5 | Gesundheitlicher Verbraucherschutz | Molekularbiologische Untersuchungen | Lebensmittel | Oberschleißheim | Real-time PCR (singleplex) | gentechnisch veränderten Organismen (GVO), Bakterien, Tierart und Pflanzenart | Lebensmittel | C | EURL-VL-02/11VP | 2013-05 | Event-specific Method for the Quantification of Soybean MON87708 Using Real-time PCR | keine
PL-19082-02-01 (O) 1.4.5 | Gesundheitlicher Verbraucherschutz | Molekularbiologische Untersuchungen | Lebensmittel | Oberschleißheim | Real-time PCR (singleplex) | gentechnisch veränderten Organismen (GVO), Bakterien, Tierart und Pflanzenart | Lebensmittel | C | CRLVL07/09VP | 2012-01 | Event-specific Method for the Quantification of Soybean MON87769 Using Real-time PCR | keine
PL-19082-02-01 (O) 1.4.5 | Gesundheitlicher Verbraucherschutz | Molekularbiologische Untersuchungen | Lebensmittel | Oberschleißheim | Real-time PCR (singleplex) | gentechnisch veränderten Organismen (GVO), Bakterien, Tierart und Pflanzenart | Lebensmittel | C | CRLVL07/07VP Corrected Version 2 | 2013-08 | Event-specific Method for the Quantification of Soybean Event DP-305423-1 Using Real-time PCR | keine
PL-19082-02-01 (O) 1.4.5 | Gesundheitlicher Verbraucherschutz | Molekularbiologische Untersuchungen | Lebensmittel | Oberschleißheim | Real-time PCR (singleplex) | gentechnisch veränderten Organismen (GVO), Bakterien, Tierart und Pflanzenart | Lebensmittel | C | CRLVL01/09VP | 2011-09 | Event-specific Method for the Quantification of Soybean CV127 Using Real-time PCR | keine
PL-19082-02-01 (O) 1.4.5 | Gesundheitlicher Verbraucherschutz | Molekularbiologische Untersuchungen | Lebensmittel | Oberschleißheim | Real-time PCR (singleplex) | gentechnisch veränderten Organismen (GVO), Bakterien, Tierart und Pflanzenart | Lebensmittel | C | EURL-VL-03/13 VP | 2015-03 | Event-specific Method for the Quantification of Soybean DAS-81419-2 by Real-time PCR | keine
PL-19082-02-01 (O) 1.4.5 | Gesundheitlicher Verbraucherschutz | Molekularbiologische Untersuchungen | Lebensmittel | Oberschleißheim | Real-time PCR (singleplex) | gentechnisch veränderten Organismen (GVO), Bakterien, Tierart und Pflanzenart | Lebensmittel | C | EURL-VL-01/12 VP | 2015-03 | Event-specific Method for the Quantification of Soybean DAS-44406-6 by Real-time PCR | keine
PL-19082-02-01 (O) 1.4.5 | Gesundheitlicher Verbraucherschutz | Molekularbiologische Untersuchungen | Lebensmittel | Oberschleißheim | Real-time PCR (singleplex) | gentechnisch veränderten Organismen (GVO), Bakterien, Tierart und Pflanzenart | Lebensmittel | C | Debode et al. (2018). Food Anal Methods. 11(9), 2396-2406 | 2018-03 | Detection of transgenic Atlantic and Coho salmon by real-time PCR | keine
PL-19082-02-01 (O) 1.4.5 | Gesundheitlicher Verbraucherschutz | Molekularbiologische Untersuchungen | Lebensmittel | Oberschleißheim | Real-time PCR (singleplex) | gentechnisch veränderten Organismen (GVO), Bakterien, Tierart und Pflanzenart | Lebensmittel | C | EURL-VL-07/11 VP | 2014-12 | Event-specific Method for the Quantification of Maize 5307 Using Real-time PCR | (Referenzgen hmg nach CRL-VL-25/04 VR : CRL assessment on the validation of an event specific method for the relative quantitation of maize line MON 810 DNA using real-time PCR as carried out by Federal Institute for Risk Assessment)
PL-19082-02-01 (O) 1.4.5 | Gesundheitlicher Verbraucherschutz | Molekularbiologische Untersuchungen | Lebensmittel | Oberschleißheim | Real-time PCR (singleplex) | gentechnisch veränderten Organismen (GVO), Bakterien, Tierart und Pflanzenart | Lebensmittel | C | CRLVL09/04VP | 2011-07 | Event-specific Method for the Quantification of Oilseed Rape RF1 using Real-time PCR | keine
PL-19082-02-01 (O) 1.4.5 | Gesundheitlicher Verbraucherschutz | Molekularbiologische Untersuchungen | Lebensmittel | Oberschleißheim | Real-time PCR (singleplex) | gentechnisch veränderten Organismen (GVO), Bakterien, Tierart und Pflanzenart | Lebensmittel | C | ASU L 15.06-3 | 2013-08 | Nachweis gentechnisch veränderter cry1Ab/Ac- und P-ubi - cry-DNA-Sequenzen in Reisprodukten mittels real-time PCR; Element-spezifisches und Konstrukt-spezifisches Verfahren | keine
PL-19082-02-01 (O) 1.4.5 | Gesundheitlicher Verbraucherschutz | Molekularbiologische Untersuchungen | Lebensmittel | Oberschleißheim | Real-time PCR (singleplex) | gentechnisch veränderten Organismen (GVO), Bakterien, Tierart und Pflanzenart | Lebensmittel | C | ASU G 30.40-10 | 2014-06 | Nachweis einer DNA-Sequenz des FMV-Promoters (pFMV) in Pflanzenmaterial mittels real-time PCR - Element-spezifisches Verfahren | keine
PL-19082-02-01 (O) 1.4.5 | Gesundheitlicher Verbraucherschutz | Molekularbiologische Untersuchungen | Lebensmittel | Oberschleißheim | Real-time PCR (singleplex) | gentechnisch veränderten Organismen (GVO), Bakterien, Tierart und Pflanzenart | Lebensmittel | C | QSA-O-2123-01 | 2016-12 | Qualitativer Nachweis des Genkonstrukts p35S-nptII mittels real-time PCR in Saatgut, Pflanzen und Honig | keine
PL-19082-02-01 (O) 1.4.5 | Gesundheitlicher Verbraucherschutz | Molekularbiologische Untersuchungen | Lebensmittel | Oberschleißheim | Real-time PCR (singleplex) | gentechnisch veränderten Organismen (GVO), Bakterien, Tierart und Pflanzenart | Lebensmittel | C | QSA-O-2125-01 | 2017-01 | Qualitativer Konstrukt-spezifischer Nachweis von gentechnisch verändertem Laurat-Raps mittels real-time PCR in Saatgut, Pflanzen und Honig | keine
PL-19082-02-01 (O) 1.4.5 | Gesundheitlicher Verbraucherschutz | Molekularbiologische Untersuchungen | Lebensmittel | Oberschleißheim | Real-time PCR (singleplex) | gentechnisch veränderten Organismen (GVO), Bakterien, Tierart und Pflanzenart | Lebensmittel | C | EURL-VL-07/12VP | 2016-07 | Event-specific Method for the Quantification of Maize VCO-01981-5 Using Real-time PCR | keine
PL-19082-02-01 (O) 1.4.5 | Gesundheitlicher Verbraucherschutz | Molekularbiologische Untersuchungen | Lebensmittel | Oberschleißheim | Real-time PCR (singleplex) | gentechnisch veränderten Organismen (GVO), Bakterien, Tierart und Pflanzenart | Lebensmittel | C | EURL-VL-03/12VP | 2015-06 | Event-specific Method for the Quantification of Maize MON 87427 Using Real-time PCR | keine
PL-19082-02-01 (O) 1.4.5 | Gesundheitlicher Verbraucherschutz | Molekularbiologische Untersuchungen | Lebensmittel | Oberschleißheim | Real-time PCR (singleplex) | gentechnisch veränderten Organismen (GVO), Bakterien, Tierart und Pflanzenart | Lebensmittel | C | ASU G 30.40-17 | 2017-10 | Nachweis von Blumenkohlmosaikvirus-DNA (ORF V) in Pflanzenmaterial mittels real-time PCR; Element-spezifisches Verfahren | keine
PL-19082-02-01 (O) 1.4.5 | Gesundheitlicher Verbraucherschutz | Molekularbiologische Untersuchungen | Lebensmittel | Oberschleißheim | Real-time PCR (singleplex) | gentechnisch veränderten Organismen (GVO), Bakterien, Tierart und Pflanzenart | Lebensmittel | C | EURL-VL-07/11 VP | 2014-12 | Event-specific Method for the Quantification of Maize 5307 Using Real-time PCR | keine
PL-19082-02-01 (O) 1.4.5 | Gesundheitlicher Verbraucherschutz | Molekularbiologische Untersuchungen | Lebensmittel | Oberschleißheim | Real-time PCR (singleplex) | gentechnisch veränderten Organismen (GVO), Bakterien, Tierart und Pflanzenart | Lebensmittel | C | CRLVL08/08VP | 2011-01 | Event-specific Method for the Quantification of Maize MIR162 Using Real-time PCR | keine
PL-19082-02-01 (O) 1.4.5 | Gesundheitlicher Verbraucherschutz | Molekularbiologische Untersuchungen | Lebensmittel | Oberschleißheim | Real-time PCR (singleplex) | gentechnisch veränderten Organismen (GVO), Bakterien, Tierart und Pflanzenart | Lebensmittel | C | EURL-VL-03/12VP | 2015-06 | Event-specific Method for the Quantification of Maize MON 87427 Using Real-time PCR | keine
PL-19082-02-01 (O) 1.4.5 | Gesundheitlicher Verbraucherschutz | Molekularbiologische Untersuchungen | Lebensmittel | Oberschleißheim | Real-time PCR (singleplex) | gentechnisch veränderten Organismen (GVO), Bakterien, Tierart und Pflanzenart | Lebensmittel | C | DIN EN ISO 21570: C4 | 2013-08 | Konstrukt-spezifisches Verfahren zur quantitativen Bestimmung von DNA der Sojabohnenline GTS 40-3-2 mit Real-Time PCR | keine
PL-19082-02-01 (O) 1.4.5 | Gesundheitlicher Verbraucherschutz | Molekularbiologische Untersuchungen | Lebensmittel | Oberschleißheim | Real-time PCR (singleplex) | gentechnisch veränderten Organismen (GVO), Bakterien, Tierart und Pflanzenart | Lebensmittel | C | CRL VL06/04 VP corrected vs.1 | 2007-01 | Event-specific Method for the Quantification of Oilseed Rape Line Ms8 Using Real-time PCR | keine
PL-19082-02-01 (O) 1.4.5 | Gesundheitlicher Verbraucherschutz | Molekularbiologische Untersuchungen | Lebensmittel | Oberschleißheim | Real-time PCR (singleplex) | gentechnisch veränderten Organismen (GVO), Bakterien, Tierart und Pflanzenart | Lebensmittel | C | CRLVL14/04VP | 2006-09 | Event-specific Method for the Quantification of Oilseed Rape Line T45 Using Real-time PCR | keine
PL-19082-02-01 (O) 1.4.5 | Gesundheitlicher Verbraucherschutz | Molekularbiologische Untersuchungen | Lebensmittel | Oberschleißheim | Real-time PCR (singleplex) | gentechnisch veränderten Organismen (GVO), Bakterien, Tierart und Pflanzenart | Lebensmittel | C | CRLVL16/05VP Corrected Version 1 30/03/2010 | 2010-03 | Event-specific Method for the Quantification of Maize Line MON 88017 Using Real-time PCR | keine
PL-19082-02-01 (O) 1.4.5 | Gesundheitlicher Verbraucherschutz | Molekularbiologische Untersuchungen | Lebensmittel | Oberschleißheim | Real-time PCR (singleplex) | gentechnisch veränderten Organismen (GVO), Bakterien, Tierart und Pflanzenart | Lebensmittel | C | CRLVL06/06VP | 2008-10 | Event-specific Method for the Quantitation of Maize Line MON 89034 Using Real-time PCR | keine
PL-19082-02-01 (O) 1.4.5 | Gesundheitlicher Verbraucherschutz | Molekularbiologische Untersuchungen | Lebensmittel | Oberschleißheim | Real-time PCR (singleplex) | gentechnisch veränderten Organismen (GVO), Bakterien, Tierart und Pflanzenart | Lebensmittel | C | Bayer CropScience | 2006-08 | Grain testing method for detection of Rice GM event LLRice601 using RT-PCR; protocols PGS0505 and PGS0476 | keine
PL-19082-02-01 (O) 1.4.5 | Gesundheitlicher Verbraucherschutz | Molekularbiologische Untersuchungen | Lebensmittel | Oberschleißheim | Real-time PCR (singleplex) | gentechnisch veränderten Organismen (GVO), Bakterien, Tierart und Pflanzenart | Lebensmittel | C | CRLVL03/06VP | 2008-11 | Event-specific Method for the Quantification of Maize Event 3272 Using Real-time PCR | (Abweichung: Anwendung auch für Saatgut)
PL-19082-02-01 (O) 1.4.5 | Gesundheitlicher Verbraucherschutz | Molekularbiologische Untersuchungen | Lebensmittel | Oberschleißheim | Real-time PCR (singleplex) | gentechnisch veränderten Organismen (GVO), Bakterien, Tierart und Pflanzenart | Lebensmittel | C | Mäde et al. (2006), Eur Food Res Technol 224:271-278 | 2006-06 | Detection of genetically modifed rice: a construct-specifc real-time PCR method based on DNA sequences from transgenic Bt rice | keine
PL-19082-02-01 (O) 1.4.5 | Gesundheitlicher Verbraucherschutz | Molekularbiologische Untersuchungen | Lebensmittel | Oberschleißheim | Real-time PCR (singleplex) | gentechnisch veränderten Organismen (GVO), Bakterien, Tierart und Pflanzenart | Lebensmittel | C | ASU G 30.40-4 | 2013-01 | Nachweis einer bestimmten, häufig in gentechnisch veränderten Organismen (GVO) verwendeten DNA-Sequenz aus dem bar-Gen von Streptomyces hygroscopicus in Pflanzen - Element-spezifisches Verfahren (Screening) | keine
PL-19082-02-01 (O) 1.4.5 | Gesundheitlicher Verbraucherschutz | Molekularbiologische Untersuchungen | Lebensmittel | Oberschleißheim | Real-time PCR (singleplex) | gentechnisch veränderten Organismen (GVO), Bakterien, Tierart und Pflanzenart | Lebensmittel | C | ASU L 29.00-09 | 2006-09 | Qualitativer Nachweis modifizierter DNA-Sequenzen in Papaya-Ring-Spot-Virus-resistenter Papaya (Carica papaya); Konstruktspezifisches Verfahren | keine
PL-19082-02-01 (O) 1.4.5 | Gesundheitlicher Verbraucherschutz | Molekularbiologische Untersuchungen | Lebensmittel | Oberschleißheim | Real-time PCR (singleplex) | gentechnisch veränderten Organismen (GVO), Bakterien, Tierart und Pflanzenart | Lebensmittel | C | CRLVL04/05VP Corrected version 1 | 2010-03 | Event-specific Method for the Quantification of Maize Line MIR604 Using Real-time PCR | keine
PL-19082-02-01 (O) 1.4.5 | Gesundheitlicher Verbraucherschutz | Molekularbiologische Untersuchungen | Lebensmittel | Oberschleißheim | Real-time PCR (singleplex) | gentechnisch veränderten Organismen (GVO), Bakterien, Tierart und Pflanzenart | Lebensmittel | C | CRLVL01/04VP | 2005-02 | Event-specific method for the quantitation of maize line MON 863 using real-time PCR | keine
PL-19082-02-01 (O) 1.4.5 | Gesundheitlicher Verbraucherschutz | Molekularbiologische Untersuchungen | Lebensmittel | Oberschleißheim | Real-time PCR (singleplex) | gentechnisch veränderten Organismen (GVO), Bakterien, Tierart und Pflanzenart | Lebensmittel | C | ASU G 30.40-6 | 2013-01 | Real-time PCR Nachweise für die gentechnisch veränderten Rapslinien Falcon GS40/90 und Liberator pHoe6/Ac - Event-spezifische Verfahren | keine
PL-19082-02-01 (O) 1.4.5 | Gesundheitlicher Verbraucherschutz | Molekularbiologische Untersuchungen | Lebensmittel | Oberschleißheim | Real-time PCR (singleplex) | gentechnisch veränderten Organismen (GVO), Bakterien, Tierart und Pflanzenart | Lebensmittel | C | Babekova et al. (2009), Eur Food Res Technol 228: 707-716 | 2008-10 | Development of an event-specific Real-time PCR detection method for the transgenic Bt rice line KMD1 | keine
PL-19082-02-01 (O) 1.4.5 | Gesundheitlicher Verbraucherschutz | Molekularbiologische Untersuchungen | Lebensmittel | Oberschleißheim | Real-time PCR (singleplex) | gentechnisch veränderten Organismen (GVO), Bakterien, Tierart und Pflanzenart | Lebensmittel | C | QSA-O-1417-02 | 2016-04 | Qualitativer eventspezifischer Nachweis der Raps-Linie oxy-235 mittels real-time PCR in Saatgut, Pflanzen und Honig | keine
PL-19082-02-01 (O) 1.4.5 | Gesundheitlicher Verbraucherschutz | Molekularbiologische Untersuchungen | Lebensmittel | Oberschleißheim | Real-time PCR (singleplex) | gentechnisch veränderten Organismen (GVO), Bakterien, Tierart und Pflanzenart | Lebensmittel | C | CRLVL05/04VP | 2006-06 | Event-specific Method for the Quantification of Rice Line LLRICE62 Using Real-time PCR | keine
PL-19082-02-01 (O) 1.4.5 | Gesundheitlicher Verbraucherschutz | Molekularbiologische Untersuchungen | Lebensmittel | Oberschleißheim | Real-time PCR (singleplex) | gentechnisch veränderten Organismen (GVO), Bakterien, Tierart und Pflanzenart | Lebensmittel | C | CRL V13/05VP | 2007-05 | Event-specific Method for the Quantification of Soybean Line A2704-12 UsingReal-time PCR | keine
PL-19082-02-01 (O) 1.4.5 | Gesundheitlicher Verbraucherschutz | Molekularbiologische Untersuchungen | Lebensmittel | Oberschleißheim | Real-time PCR (singleplex) | gentechnisch veränderten Organismen (GVO), Bakterien, Tierart und Pflanzenart | Lebensmittel | C | CRL-VL-25/04VR | 2006-03 | CRL assessment on the validation of an event specific method for the relative quantitation of maize line MON 810 DNA using real-time PCR as carried out by Federal Institute for Risk Assessment (BfR) | keine
PL-19082-02-01 (O) 1.4.5 | Gesundheitlicher Verbraucherschutz | Molekularbiologische Untersuchungen | Lebensmittel | Oberschleißheim | Real-time PCR (singleplex) | gentechnisch veränderten Organismen (GVO), Bakterien, Tierart und Pflanzenart | Lebensmittel | C | CRLVL01/08VP Corrected Version 1 | 2009-01 | Event-specific Method for the Quantification of Soybean Line A5547-127 Using Real-time PCR | keine
PL-19082-02-01 (O) 1.4.5 | Gesundheitlicher Verbraucherschutz | Molekularbiologische Untersuchungen | Lebensmittel | Oberschleißheim | Real-time PCR (singleplex) | gentechnisch veränderten Organismen (GVO), Bakterien, Tierart und Pflanzenart | Lebensmittel | C | CRLVL07/07VP Corrected Version 2 | 2013-08 | Event-specific Method for the Quantification of Soybean Event DP-305423-1 Using Real-time PCR | keine
PL-19082-02-01 (O) 1.4.5 | Gesundheitlicher Verbraucherschutz | Molekularbiologische Untersuchungen | Lebensmittel | Oberschleißheim | Real-time PCR (singleplex) | gentechnisch veränderten Organismen (GVO), Bakterien, Tierart und Pflanzenart | Lebensmittel | C | ASU L 00.00-141 | 2013-01 | Nachweis der P-nos-Sequenz zum Screening auf Bestandteile aus gentechnisch veränderten Organismen (GVO) in Lebensmitteln mittels real-time PCR; Element-spezifisches Verfahren | keine
PL-19082-02-01 (O) 1.4.5 | Gesundheitlicher Verbraucherschutz | Molekularbiologische Untersuchungen | Lebensmittel | Oberschleißheim | Real-time PCR (singleplex) | gentechnisch veränderten Organismen (GVO), Bakterien, Tierart und Pflanzenart | Lebensmittel | C | CRLVL04/07VP Corrected version 1 | 2010-03 | Event-specific Method for the Quantification of Soybean Event DP-356043-5 Using Real-time PCR | keine
PL-19082-02-01 (O) 1.4.5 | Gesundheitlicher Verbraucherschutz | Molekularbiologische Untersuchungen | Lebensmittel | Oberschleißheim | Real-time PCR (singleplex) | gentechnisch veränderten Organismen (GVO), Bakterien, Tierart und Pflanzenart | Lebensmittel | C | CRL-VL-03/05VP Corrected Version 1 | 2007-06 | Event-specific method for the quantitation of maize 59122 using real-time PCR | keine
PL-19082-02-01 (O) 1.4.5 | Gesundheitlicher Verbraucherschutz | Molekularbiologische Untersuchungen | Lebensmittel | Oberschleißheim | Real-time PCR (singleplex) | gentechnisch veränderten Organismen (GVO), Bakterien, Tierart und Pflanzenart | Lebensmittel | C | CRLVL06/04VP Corrected Version 1 | 2007-01 | Event-specific Method for the Quantification of Oilseed Rape Line Ms8 Using Real-time PCR | keine
PL-19082-02-01 (O) 1.4.5 | Gesundheitlicher Verbraucherschutz | Molekularbiologische Untersuchungen | Lebensmittel | Oberschleißheim | Real-time PCR (singleplex) | gentechnisch veränderten Organismen (GVO), Bakterien, Tierart und Pflanzenart | Lebensmittel | C | CRLVL05/06VP | 2008-02 | Event-specific Method for the Quantification of Soybean Line MON 89788 Using Real-time PCR | keine
PL-19082-02-01 (O) 1.4.5 | Gesundheitlicher Verbraucherschutz | Molekularbiologische Untersuchungen | Lebensmittel | Oberschleißheim | Real-time PCR (singleplex) | gentechnisch veränderten Organismen (GVO), Bakterien, Tierart und Pflanzenart | Lebensmittel | C | CRLVL07/04VP | 2007-01 | Event-specific Method for the Quantification of Oilseed Rape Line Rf3 Using Real-time | keine
PL-19082-02-01 (O) 1.4.5 | Gesundheitlicher Verbraucherschutz | Molekularbiologische Untersuchungen | Lebensmittel | Oberschleißheim | Real-time PCR (singleplex) | gentechnisch veränderten Organismen (GVO), Bakterien, Tierart und Pflanzenart | Lebensmittel | C | CRL-EM-01/09 Version 3 | 2009-10 | NOST-Spec construct-specific method for the detection of CDC Triffid Flax (Event FP967) using real-time PCR | keine
PL-19082-02-01 (O) 1.4.5 | Gesundheitlicher Verbraucherschutz | Molekularbiologische Untersuchungen | Lebensmittel | Oberschleißheim | Real-time PCR (singleplex) | gentechnisch veränderten Organismen (GVO), Bakterien, Tierart und Pflanzenart | Lebensmittel | C | LAG Ausschuss Methodenentwicklung AM 019 | 2006-03 | Real-Time PCR zur quantitativen Bestimmung gentechnisch veränderter Rapslinien mit dem 35S/pat-Genkonstrukt | (Abweichung: nur Bestimmung des Raps-Referenzgens pepC)
PL-19082-02-01 (O) 1.4.5 | Gesundheitlicher Verbraucherschutz | Molekularbiologische Untersuchungen | Lebensmittel | Oberschleißheim | Real-time PCR (singleplex) | gentechnisch veränderten Organismen (GVO), Bakterien, Tierart und Pflanzenart | Lebensmittel | C | ASU G 30.40-2 | 2013-01 | Nachweis einer bestimmten, häufig in gentechnisch veränderten Organismen (GVO) verwendeten DNA-Sequenz aus Agrobacterium tumefaciens (T-nos) in Pflanzen - Element-spezifisches Verfahren (Screening) | keine
PL-19082-02-01 (O) 1.4.5 | Gesundheitlicher Verbraucherschutz | Molekularbiologische Untersuchungen | Lebensmittel | Oberschleißheim | Real-time PCR (singleplex) | gentechnisch veränderten Organismen (GVO), Bakterien, Tierart und Pflanzenart | Lebensmittel | C | QSA-O-0885-02 | 2016-05 | Qualitativer elementspezifischer Nachweis des pat-Gens (Phosphinothricin-Acetyltransferase-Gen) mittels real-time PCR in Saatgut, Pflanzen und Honig | keine
PL-19082-02-01 (O) 1.4.5 | Gesundheitlicher Verbraucherschutz | Molekularbiologische Untersuchungen | Lebensmittel | Oberschleißheim | Real-time PCR (singleplex) | gentechnisch veränderten Organismen (GVO), Bakterien, Tierart und Pflanzenart | Lebensmittel | C | QSA-O-0899-02 | 2018-01 | Qualitativer Nachweis der nptII-Gensequenz mittels real-time PCR in Saatgut, Pflanzen und Honig | keine
PL-19082-02-01 (O) 1.4.5 | Gesundheitlicher Verbraucherschutz | Molekularbiologische Untersuchungen | Lebensmittel | Oberschleißheim | Real-time PCR (singleplex) | gentechnisch veränderten Organismen (GVO), Bakterien, Tierart und Pflanzenart | Lebensmittel | C | CRLVL26/04VP | 2007-02 | Event-specific Method for the Quantification of Oilseed Rape Line RT73 Using Real-time PCR | keine
PL-19082-02-01 (O) 1.4.5 | Gesundheitlicher Verbraucherschutz | Molekularbiologische Untersuchungen | Lebensmittel | Oberschleißheim | Real-time PCR (singleplex) | gentechnisch veränderten Organismen (GVO), Bakterien, Tierart und Pflanzenart | Lebensmittel | C | ASU L 00.00-142 | 2013-10 | Nachweis des DNA-Sequenzübergangs von dem nos-Promotor in das nptII-Gen zum Screening auf Bestandteile aus gentechnisch veränderten Organismen (GVO) in Pflanzenmaterial mittels real-time PCR; Konstrukt-spezifisches Verfahren | keine
PL-19082-02-01 (O) 1.4.5 | Gesundheitlicher Verbraucherschutz | Molekularbiologische Untersuchungen | Lebensmittel | Oberschleißheim | Real-time PCR (singleplex) | gentechnisch veränderten Organismen (GVO), Bakterien, Tierart und Pflanzenart | Lebensmittel | C | Windels et al.: Eur Food Res Technol (2003) 216:259-263 | 2003-01 | Qualitative and event-specific PCR real-time detection methods for StarLink maize | keine
PL-19082-02-01 (O) 1.4.5 | Gesundheitlicher Verbraucherschutz | Molekularbiologische Untersuchungen | Lebensmittel | Oberschleißheim | Real-time PCR (singleplex) | gentechnisch veränderten Organismen (GVO), Bakterien, Tierart und Pflanzenart | Lebensmittel | C | DIN EN ISO 21570: C.7 | 2013-08 | Construct-specific method for the quantitation of maize line Bt11 DNA using real-time PCR | keine
PL-19082-02-01 (O) 1.4.5 | Gesundheitlicher Verbraucherschutz | Molekularbiologische Untersuchungen | Lebensmittel | Oberschleißheim | Real-time PCR (singleplex) | gentechnisch veränderten Organismen (GVO), Bakterien, Tierart und Pflanzenart | Lebensmittel | C | CRLVL01/04 VP | 2005-02 | Event-specific method for the quantitation of maize line MON 863 using real-time PCR | (Referenzgen hmg nach CRL-VL-25/04 VR: CRL assessment on the validation of an event specific method for the relative quantitation of maize line MON 810 DNA using real-time PCR as carried out by Federal Institute for Risk Assessment)
PL-19082-02-01 (O) 1.4.5 | Gesundheitlicher Verbraucherschutz | Molekularbiologische Untersuchungen | Lebensmittel | Oberschleißheim | Real-time PCR (singleplex) | gentechnisch veränderten Organismen (GVO), Bakterien, Tierart und Pflanzenart | Lebensmittel | C | CRLVL04/05VP Corrected version 1 | 2010-03 | Event-specific Method for the Quantification of Maize Line MIR604 Using Real-time PCR | (Referenzgen hmg nach CRL-VL-25/04 VR : CRL assessment on the validation of an event specific method for the relative quantitation of maize line MON 810 DNA using real-time PCR as carried out by Federal Institute for Risk Assessment)
PL-19082-02-01 (O) 1.4.5 | Gesundheitlicher Verbraucherschutz | Molekularbiologische Untersuchungen | Lebensmittel | Oberschleißheim | Real-time PCR (singleplex) | gentechnisch veränderten Organismen (GVO), Bakterien, Tierart und Pflanzenart | Lebensmittel | C | CRLVL03/06VP | 2008-11 | Event-specific Method for the Quantification of Maize Event 3272 Using Real-time PCR | (Referenzgen hmg nach CRL-VL-25/04 VR : CRL assessment on the validation of an event specific method for the relative quantitation of maize line MON 810 DNA using real-time PCR as carried out by Federal Institute for Risk Assessment)
PL-19082-02-01 (O) 1.4.5 | Gesundheitlicher Verbraucherschutz | Molekularbiologische Untersuchungen | Lebensmittel | Oberschleißheim | Real-time PCR (singleplex) | gentechnisch veränderten Organismen (GVO), Bakterien, Tierart und Pflanzenart | Lebensmittel | C | CRLVL01/06VP | 2008-10 | Event-specific Method for the Quantitation of Maize Line LY038 Using Real-time PCR | keine
PL-19082-02-01 (O) 1.4.5 | Gesundheitlicher Verbraucherschutz | Molekularbiologische Untersuchungen | Lebensmittel | Oberschleißheim | Real-time PCR (singleplex) | gentechnisch veränderten Organismen (GVO), Bakterien, Tierart und Pflanzenart | Lebensmittel | C | CRLVL15/05VP Corrected Version 1 | 2010-03 | Event-specific Method for the Quantification of Maize Line GA21 Using Real-time PCR | (Referenzgen hmg nach CRL-VL-25/04 VR : CRL assessment on the validation of an event specific method for the relative quantitation of maize line MON 810 DNA using real-time PCR as carried out by Federal Institute for Risk Assessment)
PL-19082-02-01 (O) 1.4.5 | Gesundheitlicher Verbraucherschutz | Molekularbiologische Untersuchungen | Lebensmittel | Oberschleißheim | Real-time PCR (singleplex) | gentechnisch veränderten Organismen (GVO), Bakterien, Tierart und Pflanzenart | Lebensmittel | C | CRLVL06/06VP | 2008-10 | Event-specific Method for the Quantitation of Maize Line MON 89034 Using Real-time PCR | keine
PL-19082-02-01 (O) 1.4.5 | Gesundheitlicher Verbraucherschutz | Molekularbiologische Untersuchungen | Lebensmittel | Oberschleißheim | Real-time PCR (singleplex) | gentechnisch veränderten Organismen (GVO), Bakterien, Tierart und Pflanzenart | Lebensmittel | C | ASU L 00.00.125 | 2008-12 | Nachweis der CTP2-CP4-EPSPS-Gensequenz zum Screening auf Bestandteile aus gentechnisch veränderten Organismen (GVO) in Lebensmitteln; Konstrukt-spezifisches Verfahren | keine
PL-19082-02-01 (O) 1.4.5 | Gesundheitlicher Verbraucherschutz | Molekularbiologische Untersuchungen | Lebensmittel | Oberschleißheim | Real-time PCR (singleplex) | gentechnisch veränderten Organismen (GVO), Bakterien, Tierart und Pflanzenart | Lebensmittel | C | QSA-O-1517-01 | 2012-06 | Nachweis eines Referenzgens für weißen Senf (S. alba MADS D Gen) mittels Real-Time- PCR | keine
PL-19082-02-01 (O) 1.4.5 | Gesundheitlicher Verbraucherschutz | Molekularbiologische Untersuchungen | Lebensmittel | Oberschleißheim | Real-time PCR (singleplex) | gentechnisch veränderten Organismen (GVO), Bakterien, Tierart und Pflanzenart | Lebensmittel | C | CRLVL06/04VP Corrected Version 1 | 2007-01 | Event-specific Method for the Quantification of Oilseed Rape Line Ms8 Using Real-time PCR | keine
PL-19082-02-01 (O) 1.4.5 | Gesundheitlicher Verbraucherschutz | Molekularbiologische Untersuchungen | Lebensmittel | Oberschleißheim | Real-time PCR (singleplex) | gentechnisch veränderten Organismen (GVO), Bakterien, Tierart und Pflanzenart | Lebensmittel | C | CRLVL26/04VP | 2007-02 | Event-specific Method for the Quantification of Oilseed Rape Line RT73 Using Real-time PCR | keine
PL-19082-02-01 (O) 1.4.5 | Gesundheitlicher Verbraucherschutz | Molekularbiologische Untersuchungen | Lebensmittel | Oberschleißheim | Real-time PCR (singleplex) | gentechnisch veränderten Organismen (GVO), Bakterien, Tierart und Pflanzenart | Lebensmittel | C | EURL-EM-01/15VR | 2016-05 | Event-Specific Method for the Detection of Oilseed Rape Oxy-235 Using Real-Time PCR | keine
PL-19082-02-01 (O) 1.4.5 | Gesundheitlicher Verbraucherschutz | Molekularbiologische Untersuchungen | Lebensmittel | Oberschleißheim | Real-time PCR (singleplex) | gentechnisch veränderten Organismen (GVO), Bakterien, Tierart und Pflanzenart | Lebensmittel | C | CRL-VL-10/07VP | 2008-07 | CRL-VL-10/07VP, Event-specific Method for the Quantification of Maize Line Bt11 Using Real-time PCR | keine
PL-19082-02-01 (O) 1.4.5 | Gesundheitlicher Verbraucherschutz | Molekularbiologische Untersuchungen | Lebensmittel | Oberschleißheim | Real-time PCR (singleplex) | gentechnisch veränderten Organismen (GVO), Bakterien, Tierart und Pflanzenart | Lebensmittel | C | Weng et al. (2005), J.of AOAC Intern. Vol.88. No.2, 577-584 | 2005-04 | Novel reference gene, High-mobility-group protein I/Y, Used in Qualitative and Real-Time Quantitative Chain Reaction of Transgenic Rapeseed Cultivars | keine
PL-19082-02-01 (O) 1.4.5 | Gesundheitlicher Verbraucherschutz | Molekularbiologische Untersuchungen | Lebensmittel | Oberschleißheim | Real-time PCR (singleplex) | gentechnisch veränderten Organismen (GVO), Bakterien, Tierart und Pflanzenart | Lebensmittel | C | CRLVL16/05VP Corrected Version 1 | 2010-03 | Event-specific Method for the Quantitation of Maize Line MON 88017 Using Real-time PCR | keine
PL-19082-02-01 (O) 1.4.5 | Gesundheitlicher Verbraucherschutz | Molekularbiologische Untersuchungen | Lebensmittel | Oberschleißheim | Real-time PCR (singleplex) | gentechnisch veränderten Organismen (GVO), Bakterien, Tierart und Pflanzenart | Lebensmittel | C | CRLVL08/04VP Corrected version 1 | 2011-11 | Event-specific method for the quantitation of maize line T25 using real-time PCR | keine
PL-19082-02-01 (O) 1.4.5 | Gesundheitlicher Verbraucherschutz | Molekularbiologische Untersuchungen | Lebensmittel | Oberschleißheim | Real-time PCR (singleplex) | gentechnisch veränderten Organismen (GVO), Bakterien, Tierart und Pflanzenart | Lebensmittel | C | CRLVL08/04VP Corrected version 1 | 2011-11 | Event-specific method for the quantitation of maize line T25 using real-time PCR | (Referenzgen hmg nach CRL-VL-25/04 VR : CRL assessment on the validation of an event specific method for the relative quantitation of maize line MON 810 DNA using real-time PCR as carried out by Federal Institute for Risk Assessment)
PL-19082-02-01 (O) 1.4.5 | Gesundheitlicher Verbraucherschutz | Molekularbiologische Untersuchungen | Lebensmittel | Oberschleißheim | Real-time PCR (singleplex) | gentechnisch veränderten Organismen (GVO), Bakterien, Tierart und Pflanzenart | Lebensmittel | C | CRLVL15/05VP Corrected Version 1 | 2010-03 | Event-specific Method for the Quantification of Maize Line GA21 Using Real-time PCR | keine
PL-19082-02-01 (O) 1.4.5 | Gesundheitlicher Verbraucherschutz | Molekularbiologische Untersuchungen | Lebensmittel | Oberschleißheim | Real-time PCR (singleplex) | gentechnisch veränderten Organismen (GVO), Bakterien, Tierart und Pflanzenart | Lebensmittel | C | CRLVL01/06VP | 2008-10 | Event-specific Method for the Quantitation of Maize Line LY038 Using Real-time PCR | keine
PL-19082-02-01 (O) 1.4.5 | Gesundheitlicher Verbraucherschutz | Molekularbiologische Untersuchungen | Lebensmittel | Oberschleißheim | Real-time PCR (singleplex) | gentechnisch veränderten Organismen (GVO), Bakterien, Tierart und Pflanzenart | Lebensmittel | C | CRLVL09/05VP Corrected Version 1 | 2006-09 | Event-specific Method for the Quantitation of Amylopectin Potato Event EH-92-527-1 Using Real-time PCR | keine
PL-19082-02-01 (O) 1.4.5 | Gesundheitlicher Verbraucherschutz | Molekularbiologische Untersuchungen | Lebensmittel | Oberschleißheim | Real-time PCR (singleplex) | gentechnisch veränderten Organismen (GVO), Bakterien, Tierart und Pflanzenart | Lebensmittel | C | CRL-VL-25/04 VR | 2006-03 | CRL assessment on the validation of an event specific method for the relative quantitation of maize line MON 810 DNA using real-time PCR as carried out by Federal Institute for Risk Assessment (BfR) | keine
PL-19082-02-01 (O) 1.4.5 | Gesundheitlicher Verbraucherschutz | Molekularbiologische Untersuchungen | Lebensmittel | Oberschleißheim | Real-time PCR (singleplex) | gentechnisch veränderten Organismen (GVO), Bakterien, Tierart und Pflanzenart | Lebensmittel | C | ASU G 30.40-1 | 2012-07 | Real-Time PCR-Nachweis des P35S-pat Genkonstrukts zum Screening auf gentechnisch veränderte Pflanzen | keine
PL-19082-02-01 (O) 1.4.5 | Gesundheitlicher Verbraucherschutz | Molekularbiologische Untersuchungen | Lebensmittel | Oberschleißheim | Real-time PCR (singleplex) | gentechnisch veränderten Organismen (GVO), Bakterien, Tierart und Pflanzenart | Lebensmittel | C | QSA-O-1462-03 | 2016-06 | Allgemeiner qualitativer Nachweis des Neomycin-Phosphotransferase (nptII)-Gens mittels Real-time PCR | keine
PL-19082-02-01 (O) 1.4.5 | Gesundheitlicher Verbraucherschutz | Molekularbiologische Untersuchungen | Lebensmittel | Oberschleißheim | Real-time PCR (singleplex) | gentechnisch veränderten Organismen (GVO), Bakterien, Tierart und Pflanzenart | Lebensmittel | C | LAG AM019 | 2006-03 | Real-Time PCR zur quantitativen Bestimmung gentechnisch veränderter Rapslinien mit dem 35S/pat-Genkonstrukt | keine
PL-19082-02-01 (O) 1.4.5 | Gesundheitlicher Verbraucherschutz | Molekularbiologische Untersuchungen | Lebensmittel | Oberschleißheim | Real-time PCR (singleplex) | gentechnisch veränderten Organismen (GVO), Bakterien, Tierart und Pflanzenart | Lebensmittel | C | Zeitler et al. (2002), Eur Food Res Technol 214:346-351 | 2002-02 | Validation of real-time PCR methods for the quantification of transgenic contaminations in rape seed | keine
PL-19082-02-01 (O) 1.4.5 | Gesundheitlicher Verbraucherschutz | Molekularbiologische Untersuchungen | Lebensmittel | Oberschleißheim | Real-time PCR (singleplex) | gentechnisch veränderten Organismen (GVO), Bakterien, Tierart und Pflanzenart | Lebensmittel | C | CRLV27/04 VP | 2005-01 | Event-specific method for the quantitation of maize line NK603 using real-time PCR | (Referenzgen hmg nach CRL-VL-25/04 VR : CRL assessment on the validation of an event specific method for the relative quantitation of maize line MON 810 DNA using real-time PCR as carried out by Federal Institute for Risk Assessment)
PL-19082-02-01 (O) 1.4.5 | Gesundheitlicher Verbraucherschutz | Molekularbiologische Untersuchungen | Lebensmittel | Oberschleißheim | Real-time PCR (singleplex) | gentechnisch veränderten Organismen (GVO), Bakterien, Tierart und Pflanzenart | Lebensmittel | C | DIN EN ISO 21570: C.6 | 2013-08 | Construct-specific method for the quantitation of maize line Event 176 DNA using real-time PCR | keine
PL-19082-02-01 (O) 1.4.5 | Gesundheitlicher Verbraucherschutz | Molekularbiologische Untersuchungen | Lebensmittel | Oberschleißheim | Real-time PCR (singleplex) | gentechnisch veränderten Organismen (GVO), Bakterien, Tierart und Pflanzenart | Lebensmittel | C | DIN EN ISO 21570: C.5 | 2013-08 | Construct-specific method for the quantitation of maize line Event MON 810 DNA using real-time PCR | keine
PL-19082-02-01 (O) 1.4.5 | Gesundheitlicher Verbraucherschutz | Molekularbiologische Untersuchungen | Lebensmittel | Oberschleißheim | Real-time PCR (singleplex) | gentechnisch veränderten Organismen (GVO), Bakterien, Tierart und Pflanzenart | Lebensmittel | C | CRLVL02/04VP | 2005-02 | Event-specific method for the quantitation of maize line TC1507 using real-time PCR | keine
PL-19082-02-01 (O) 1.4.5 | Gesundheitlicher Verbraucherschutz | Molekularbiologische Untersuchungen | Lebensmittel | Oberschleißheim | Real-time PCR (singleplex) | gentechnisch veränderten Organismen (GVO), Bakterien, Tierart und Pflanzenart | Lebensmittel | C | ASU L 00.00-124 | 2008-12 | Nachweis einer bestimmten, häufig in gentechnischen veränderten Organismen (GVO) verwendeten DNA Sequenz aus dem bar-Gen aus Streptomyces hygroscopicus in Lebensmittel; Screening-Verfahren | keine
PL-19082-02-01 (O) 1.4.5 | Gesundheitlicher Verbraucherschutz | Molekularbiologische Untersuchungen | Lebensmittel | Oberschleißheim | Real-time PCR (singleplex) | gentechnisch veränderten Organismen (GVO), Bakterien, Tierart und Pflanzenart | Lebensmittel | C | CRLVL03/05VP Corrected version 1 | 2007-06 | Event-specific method for the quantitation of maize 59122 using real-time PCR | keine
PL-19082-02-01 (O) 1.4.6 | Gesundheitlicher Verbraucherschutz | Molekularbiologische Untersuchungen | Lebensmittel | Oberschleißheim | Multiplex Real-Time PCR | Bakterien, Tierart, Pflanzenart und gentechnisch veränderten Organismen (GVO) | Lebensmittel | C | DIN CEN ISO/TS 17919 | 2014-03 | Mikrobiologie der Lebensmittelkette - Polymerase-Kettenreaktion (PCR) zum Nachweis von pathogenen Mikroorganismen in Lebensmitteln - Nachweis von Botulinum-Neurotoxin Typ A, B, E und F produzierenden Clostridien | keine
PL-19082-02-01 (O) 1.4.6 | Gesundheitlicher Verbraucherschutz | Molekularbiologische Untersuchungen | Lebensmittel | Oberschleißheim | Multiplex Real-Time PCR | Bakterien, Tierart, Pflanzenart und gentechnisch veränderten Organismen (GVO) | Lebensmittel | C | QSA-O-1739-02 | 2017-12 | Multiplex real-time PCR zur Quantifizierung von DNA-Anteilen der Tierarten Rind, Schwein, Huhn und Pute | keine
PL-19082-02-01 (O) 1.4.6 | Gesundheitlicher Verbraucherschutz | Molekularbiologische Untersuchungen | Lebensmittel | Oberschleißheim | Multiplex Real-Time PCR | Bakterien, Tierart, Pflanzenart und gentechnisch veränderten Organismen (GVO) | Lebensmittel | C | Microsynth, AllMeat Kit, Artikelnummer: 1204 | 2008-02 | Tetraplex Real-Time PCR AllMeat | keine
PL-19082-02-01 (O) 1.4.6 | Gesundheitlicher Verbraucherschutz | Molekularbiologische Untersuchungen | Lebensmittel | Oberschleißheim | Multiplex Real-Time PCR | Bakterien, Tierart, Pflanzenart und gentechnisch veränderten Organismen (GVO) | Lebensmittel | C | QSA-O-1731-03 | 2018-02 | Triplex real-time PCR zur Quantifizierung von Rind/Schweinanteil in Hackfleisch | keine
PL-19082-02-01 (O) 1.4.6 | Gesundheitlicher Verbraucherschutz | Molekularbiologische Untersuchungen | Lebensmittel | Oberschleißheim | Multiplex Real-Time PCR | Bakterien, Tierart, Pflanzenart und gentechnisch veränderten Organismen (GVO) | Lebensmittel | C | QSA-O-1727-01 | 2012-12 | GVO-Nachweis mit einer Pentaplex-PCR | keine
PL-19082-02-01 (O) 1.4.6 | Gesundheitlicher Verbraucherschutz | Molekularbiologische Untersuchungen | Lebensmittel | Oberschleißheim | Multiplex Real-Time PCR | Bakterien, Tierart, Pflanzenart und gentechnisch veränderten Organismen (GVO) | Lebensmittel | C | Huber et al. (2013). J Agric Food Chem. 61, 10293-10301 | 2013-08 | Development and Validation of Duplex, Triplex, and Pentaplex Real-Time PCR Screening Assays for the Detection of Genetically Modified Organisms in Food and Feed | keine
PL-19082-02-01 (O) 1.4.6 | Gesundheitlicher Verbraucherschutz | Molekularbiologische Untersuchungen | Lebensmittel | Oberschleißheim | Multiplex Real-Time PCR | Bakterien, Tierart, Pflanzenart und gentechnisch veränderten Organismen (GVO) | Lebensmittel | C | QSA-O-1589-01 | 2021-05 | Molekularbiologischer Nachweis der Tierart Gämse in Fleisch und Fleischerzeugnissen (Duplex-qPCR) | keine
PL-19082-02-01 (O) 1.4.6 | Gesundheitlicher Verbraucherschutz | Molekularbiologische Untersuchungen | Lebensmittel | Oberschleißheim | Multiplex Real-Time PCR | Bakterien, Tierart, Pflanzenart und gentechnisch veränderten Organismen (GVO) | Lebensmittel | C | QSA-O-1073-02 | 2018-01 | Horizontales Verfahren zum Nachweis von potentiell pathogenen Listeria spp. - real-time-PCR-Verfahren | keine
PL-19082-02-01 (O) 1.4.6 | Gesundheitlicher Verbraucherschutz | Molekularbiologische Untersuchungen | Lebensmittel | Oberschleißheim | Multiplex Real-Time PCR | Bakterien, Tierart, Pflanzenart und gentechnisch veränderten Organismen (GVO) | Lebensmittel | C | ASU L 00.00-122 | 2008-06 | Nachweis von bestimmten, häufig in gentechnisch veränderten Organismen (GVO) verwendeten DNA-sequenzen aus dem Blumenkohlmosaikvirus (35S-Promotor, P35S), sowie aus Agrobacterium tumefaciens (tnos) in Lebensmittel; Screening Verfahren | keine
PL-19082-02-01 (O) 1.4.6 | Gesundheitlicher Verbraucherschutz | Molekularbiologische Untersuchungen | Lebensmittel | Oberschleißheim | Multiplex Real-Time PCR | Bakterien, Tierart, Pflanzenart und gentechnisch veränderten Organismen (GVO) | Lebensmittel | C | ASU G 30.40-3 | 2013-01 | Nachweis von bestimmten, häufig in gentechnisch veränderten Organismen (GVO) verwendeten DNA-Sequenzen aus dem Blumenkohlmosaikvirus (CaMV 35S-Promoter. P35S) sowie aus Agrobacterium tumefaciens (T-nos) in Pflanzen, Element-spezifisches Verfahren (Screening) | keine
PL-19082-02-01 (O) 1.4.6 | Gesundheitlicher Verbraucherschutz | Molekularbiologische Untersuchungen | Lebensmittel | Oberschleißheim | Multiplex Real-Time PCR | Bakterien, Tierart, Pflanzenart und gentechnisch veränderten Organismen (GVO) | Lebensmittel | C | Microsynth, AllPaté Kit, Artikelnummer: 1223 | 2013-01 | Pentaplex Real-Time PCR AllPaté | keine
PL-19082-02-01 (O) 1.4.6 | Gesundheitlicher Verbraucherschutz | Molekularbiologische Untersuchungen | Lebensmittel | Oberschleißheim | Multiplex Real-Time PCR | Bakterien, Tierart, Pflanzenart und gentechnisch veränderten Organismen (GVO) | Lebensmittel | C | Liu, Y. et al.; Journal of Microbiological Methods 65:21-31 | 2006-01 | Real time PCR using TaqMan and SYBR Green for detection of Enterobacter sakazakii in infant formula. | (Durchführung als Duplex mit heterologer interner Amplifikationskontrolle)
PL-19082-02-01 (O) 1.4.6 | Gesundheitlicher Verbraucherschutz | Molekularbiologische Untersuchungen | Lebensmittel | Oberschleißheim | Multiplex Real-Time PCR | Bakterien, Tierart, Pflanzenart und gentechnisch veränderten Organismen (GVO) | Lebensmittel | C | QSA-O-2357-03 | 2025-01 | Qualitative real-time PCR zum Screening auf Tropanalkaloid-bildende Pflanzen | keine
PL-19082-02-01 (O) 1.4.6 | Gesundheitlicher Verbraucherschutz | Molekularbiologische Untersuchungen | Lebensmittel | Oberschleißheim | Multiplex Real-Time PCR | Bakterien, Tierart, Pflanzenart und gentechnisch veränderten Organismen (GVO) | Lebensmittel | C | QSA-O-1934-02 | 2018-01 | Quantifizierung von Wasserbüffel- und Rinder- DNA-Anteilen in Milch und Milcherzeugnissen sowie Fleisch und Fleischerzeugnissen mittels triplex real-time PCR | keine
PL-19082-02-01 (O) 1.4.6 | Gesundheitlicher Verbraucherschutz | Molekularbiologische Untersuchungen | Lebensmittel | Oberschleißheim | Multiplex Real-Time PCR | Bakterien, Tierart, Pflanzenart und gentechnisch veränderten Organismen (GVO) | Lebensmittel | C | QSA-O-2530-01 | 2026-05 | Nachweis der pat, bar und ctp2-cp4-epsps Gensequenzen mittels Multiplex real-time-PCR | keine
PL-19082-02-01 (O) 1.4.6 | Gesundheitlicher Verbraucherschutz | Molekularbiologische Untersuchungen | Lebensmittel | Oberschleißheim | Multiplex Real-Time PCR | Bakterien, Tierart, Pflanzenart und gentechnisch veränderten Organismen (GVO) | Lebensmittel | C | QSA-O-1824-02 | 2018-01 | Quantifizierung von Pferd, Schwein, Rinder- und Schaf-DNA-Anteile mittels Tetraplex real-time PCR AllHorse | keine
PL-19082-02-01 (O) 1.4.6 | Gesundheitlicher Verbraucherschutz | Molekularbiologische Untersuchungen | Lebensmittel | Oberschleißheim | Multiplex Real-Time PCR | Bakterien, Tierart, Pflanzenart und gentechnisch veränderten Organismen (GVO) | Lebensmittel | C | QSA-O-2323-02 | 2021-12 | Quantitativer Nachweis von lebenden thermophilen Campylobacter spp. in Geflügel mittels PMA-qPCR | keine
PL-19082-02-01 (O) 1.4.6 | Gesundheitlicher Verbraucherschutz | Molekularbiologische Untersuchungen | Lebensmittel | Oberschleißheim | Multiplex Real-Time PCR | Bakterien, Tierart, Pflanzenart und gentechnisch veränderten Organismen (GVO) | Lebensmittel | C | QSA-O-2319-04 | 2021-05 | Screening mittels Duplex real-time PCR zum Nachweis von DNA der Pflanzenart Pisum sativum | keine
PL-19082-02-01 (O) 1.4.6 | Gesundheitlicher Verbraucherschutz | Molekularbiologische Untersuchungen | Lebensmittel | Oberschleißheim | Multiplex Real-Time PCR | Bakterien, Tierart, Pflanzenart und gentechnisch veränderten Organismen (GVO) | Lebensmittel | C | QSA-O-2264-01 | 2019-06 | Duplex Real-Time PCR zum Nachweis von Seezunge (Solea solea) | keine
PL-19082-02-01 (O) 1.4.6 | Gesundheitlicher Verbraucherschutz | Molekularbiologische Untersuchungen | Lebensmittel | Oberschleißheim | Multiplex Real-Time PCR | Bakterien, Tierart, Pflanzenart und gentechnisch veränderten Organismen (GVO) | Lebensmittel | C | QSA-O-1971-03 | 2022-01 | Duplex real-time PCR Screening von DNA der Tierarten Wasserbüffel und Rind in Milch und Milcherzeugnissen sowie in Fleisch und Fleischerzeugnissen | keine
PL-19082-02-01 (O) 1.4.6 | Gesundheitlicher Verbraucherschutz | Molekularbiologische Untersuchungen | Lebensmittel | Oberschleißheim | Multiplex Real-Time PCR | Bakterien, Tierart, Pflanzenart und gentechnisch veränderten Organismen (GVO) | Lebensmittel | C | QSA-O-1936-02 | 2021-04 | Nachweis von tierischen Bestandteilen in veganen und vegetarischen Lebensmitteln mittels multiplex real-time PCR | keine
PL-19082-02-01 (O) 1.4.6 | Gesundheitlicher Verbraucherschutz | Molekularbiologische Untersuchungen | Lebensmittel | Oberschleißheim | Multiplex Real-Time PCR | Bakterien, Tierart, Pflanzenart und gentechnisch veränderten Organismen (GVO) | Lebensmittel | C | Congen, SureFood ALLERGEN Crustaceans Kit, Artikelnummer S3612 | 2021-05 | Congen, SureFood ALLERGEN Crustaceans Kit, Artikelnummer S3612 | keine
PL-19082-02-01 (O) 1.4.6 | Gesundheitlicher Verbraucherschutz | Molekularbiologische Untersuchungen | Lebensmittel | Oberschleißheim | Multiplex Real-Time PCR | Bakterien, Tierart, Pflanzenart und gentechnisch veränderten Organismen (GVO) | Lebensmittel | C | QSA-O-1930-04 | 2021-04 | Tierarten-Screening mittels triplex real-time PCR zum Nachweis von DNA der Tierarten Schaf, Ziege und Rind in Milch und Milcherzeugnissen | keine
PL-19082-02-01 (O) 1.4.6 | Gesundheitlicher Verbraucherschutz | Molekularbiologische Untersuchungen | Lebensmittel | Oberschleißheim | Multiplex Real-Time PCR | Bakterien, Tierart, Pflanzenart und gentechnisch veränderten Organismen (GVO) | Lebensmittel | C | ASU L 08.00-68 | 2021-07 | Untersuchung von Lebensmitteln: Nachweis der Tierarten Rind, Schwein, Schaf und Equiden in Wurstwaren durch multiplex-real-time PCR und Normalsierung auf Basis des Myostatin-Gens | keine
PL-19082-02-01 (O) 1.4.6 | Gesundheitlicher Verbraucherschutz | Molekularbiologische Untersuchungen | Lebensmittel | Oberschleißheim | Multiplex Real-Time PCR | Bakterien, Tierart, Pflanzenart und gentechnisch veränderten Organismen (GVO) | Lebensmittel | C | DIN CEN ISO/TS 18867 | 2016-01 | Mikrobiologie der Lebensmittelkette - Polymerase-Kettenreaktion (PCR) zum Nachweis von pathogenen Mikroorganismen in Lebensmitteln - Nachweis von pathogenen Yersinia enterocolitica und Yersinia pseudotuberculosis | (Abweichung: Möglichkeit des zusätzlichen Einsatzes eines chromogenen Festmediums)
PL-19082-02-01 (O) 1.4.7 | Gesundheitlicher Verbraucherschutz | Molekularbiologische Untersuchungen | Lebensmittel | Oberschleißheim | Sequenzierung | Tierarten, Pflanzenarten, Bakterien und Pilze | Lebensmittel | C | ASU G 21.40-1 | 2010-08 | Amplifizierung von Teilsequenzen des bakteriellen 16S rRNA-Gens zur Gattungs- und Speziesidentifizierung | (Modifikation: zusätzliche Primer, modifizierte Primerkonzentration, modifizierter Mastermix)
PL-19082-02-01 (O) 1.4.7 | Gesundheitlicher Verbraucherschutz | Molekularbiologische Untersuchungen | Lebensmittel | Oberschleißheim | Sequenzierung | Tierarten, Pflanzenarten, Bakterien und Pilze | Lebensmittel | C | White et al,New York, Academic Press,315-322 | 1990-06 | PCR-Amplifikation der ITS-Genregion aus Pilzen zur anschließenden Sequenzierung | (Modifikation: Mastermix-Reagenzien, Primerkonzentrationen)
PL-19082-02-01 (O) 1.4.7 | Gesundheitlicher Verbraucherschutz | Molekularbiologische Untersuchungen | Lebensmittel | Oberschleißheim | Sequenzierung | Tierarten, Pflanzenarten, Bakterien und Pilze | Lebensmittel | C | ASU L 10.00-12 | 2012-07 | Fischartbestimmung in rohen Fischen und Fischerzeugnissen durch Sequenzanalyse von Cytochrom-b-Sequenzen | (Modifikation: Template-Konzentration, Mastermix-Zusammensetzung)
PL-19082-02-01 (O) 1.4.7 | Gesundheitlicher Verbraucherschutz | Molekularbiologische Untersuchungen | Lebensmittel | Oberschleißheim | Sequenzierung | Tierarten, Pflanzenarten, Bakterien und Pilze | Lebensmittel | C | QSA-O-1890-02 | 2018-01 | Tierarten-Identifizierung in Lebensmitteln mittels Sequenzierung des Cytochrom c Oxidase Untereinheit I-Gens | keine
PL-19082-02-01 (O) 1.4.7 | Gesundheitlicher Verbraucherschutz | Molekularbiologische Untersuchungen | Lebensmittel | Oberschleißheim | Sequenzierung | Tierarten, Pflanzenarten, Bakterien und Pilze | Lebensmittel | C | QSA-O-1907-04 | 2021-05 | Identifizierung von Pflanzenarten in Lebensmitteln mittels PCR und DNA-Sequenzierung | keine
PL-19082-02-01 (O) 1.4.7 | Gesundheitlicher Verbraucherschutz | Molekularbiologische Untersuchungen | Lebensmittel | Oberschleißheim | Sequenzierung | Tierarten, Pflanzenarten, Bakterien und Pilze | Lebensmittel | C | QSA-O-1979-03 | 2018-01 | Tierarten-Identifizierung in Lebensmitteln mittels Sequenzierung des Cytochrom b-Gens | keine
PL-19082-02-01 (O) 1.4.7 | Gesundheitlicher Verbraucherschutz | Molekularbiologische Untersuchungen | Lebensmittel | Oberschleißheim | Sequenzierung | Tierarten, Pflanzenarten, Bakterien und Pilze | Lebensmittel | C | QSA-O-1980-03 | 2018-01 | Tierarten-Identifizierung in Lebensmitteln mittels Sequenzierung der mitochondrialen 16S ribosomalen DNA | keine
PL-19082-02-01 (O) 1.4.7 | Gesundheitlicher Verbraucherschutz | Molekularbiologische Untersuchungen | Lebensmittel | Oberschleißheim | Sequenzierung | Tierarten, Pflanzenarten, Bakterien und Pilze | Lebensmittel | C | QSA-O-2412-01 | 2022-02 | PCR und DNA-Sequenzierung zur Identifizierung von Pflanzenarten | keine
PL-19082-02-01 (O) 1.4.8 | Gesundheitlicher Verbraucherschutz | Molekularbiologische Untersuchungen | Lebensmittel | Oberschleißheim | Next Generation Sequenzierung (NGS) | Bakterien, Tierarten | Lebensmittel | C | QSA-O-2360-05 | 2025-03 | Auswertung der Metabarcoding-Daten zur Identifizierung von Tierarten in Lebens- und Futtermitteln | keine
PL-19082-02-01 (O) 1.4.8 | Gesundheitlicher Verbraucherschutz | Molekularbiologische Untersuchungen | Lebensmittel | Oberschleißheim | Next Generation Sequenzierung (NGS) | Bakterien, Tierarten | Lebensmittel | C | QSA-O-2351-05 | 2024-06 | DNA-Metabarcoding (targeted sequencing mit NGS) zur Spezies-Analytik in Lebensmitteln | keine
PL-19082-02-01 (O) 1.4.8 | Gesundheitlicher Verbraucherschutz | Molekularbiologische Untersuchungen | Lebensmittel | Oberschleißheim | Next Generation Sequenzierung (NGS) | Bakterien, Tierarten | Lebensmittel | C | QSA-O-2193-04 | 2026-02 | Kerngenomtypisierung (cgMLST) von Bakterien mittels Ridom SeqSphere+ Software | (Auswertung mit der Software RidomSeqsphere+ Version 5.1)
PL-19082-02-01 (O) 1.4.8 | Gesundheitlicher Verbraucherschutz | Molekularbiologische Untersuchungen | Lebensmittel | Oberschleißheim | Next Generation Sequenzierung (NGS) | Bakterien, Tierarten | Lebensmittel | C | MiSeq Reagent Kit (Illumina) | 2021-05 | Next Generation Sequencing mit dem MiSeq Reagent Kit (Illumina) | (Illumina_MiSeq-Systemhandbuch Version 09/16; MiSeq Sequencing System Guide, Version 01/2018; Illumina_MiSeq-System: Denature and Dilute Libraries Guide, Version Dezember 2017) (Einschränkung: hier nur Untersuchungen von Futtermitteln)
PL-19082-02-01 (O) 1.4.8 | Gesundheitlicher Verbraucherschutz | Molekularbiologische Untersuchungen | Lebensmittel | Oberschleißheim | Next Generation Sequenzierung (NGS) | Bakterien, Tierarten | Lebensmittel | C | MagicPrep NGS (Fa. Tecan) | 2022-01 | Revelo DNA-Seq for MagicPrep NGS (Fa. Tecan) | keine
PL-19082-02-01 (O) 1.5.1 | Gesundheitlicher Verbraucherschutz | Sensorische Untersuchungen | Lebensmittel | Oberschleißheim | einfach beschreibende Prüfung | Aussehen, Geruch und Geschmack | Lebensmittel | A | ASU L 00.90-16 | 2006-12 | Untersuchung von Lebensmitteln - Sensorische Prüfverfahren - Expertengutachten zur lebensmittelrechtlichen Beurteilung | (Abweichung: nur sensorische Untersuchung, abweichende Anzahl der Prüfpersonen (1-3), keine Verschlüsselung der Proben, Prüfraum ohne Kabinen, vereinfachter Bericht);
PL-19082-02-01 (O) 1.5.1 | Gesundheitlicher Verbraucherschutz | Sensorische Untersuchungen | Lebensmittel | Oberschleißheim | einfach beschreibende Prüfung | Aussehen, Geruch und Geschmack | Lebensmittel | A | ASU L 00.90-16 | 2006-12 | Untersuchung von Lebensmitteln - Sensorische Prüfverfahren - Expertengutachten zur lebensmittelrechtlichen Beurteilung | (nur sensorische Untersuchung, abweichende Anzahl der Prüfpersonen (1-3), keine Verschlüsselung der Proben, Prüfraum ohne Kabinen, vereinfachter Bericht)
PL-19082-02-01 (O) 1.5.1 | Gesundheitlicher Verbraucherschutz | Sensorische Untersuchungen | Lebensmittel | Oberschleißheim | einfach beschreibende Prüfung | Aussehen, Geruch und Geschmack | Lebensmittel | A | VO (EU) 2022/2105 | 2022-07 | Durchführungsverordnung (EU) 2022/2105 der Kommission vom 29. Juli 2022 mit Vorschriften für die Konformitätskontrolle der Vermarktungsnormen für Olivenöl und Methoden zur Analyse der Merkmale von Olivenöl | keine
PL-19082-02-01 (O) 1.5.1 | Gesundheitlicher Verbraucherschutz | Sensorische Untersuchungen | Lebensmittel | Oberschleißheim | einfach beschreibende Prüfung | Aussehen, Geruch und Geschmack | Lebensmittel | A | ASU L 00.90-16 | 2006-12 | Untersuchung von Lebensmitteln - Sensorische Prüfverfahren - Expertengutachten zur lebensmittelrechtlichen Beurteilung | (nur sensorische Untersuchung; abweichende Anzahl der Prüfpersonen (1-3); keine Verschlüsselung der Proben; Prüfraum ohne Kabinen vereinfachter Bericht)
PL-19082-02-01 (O) 1.5.1 | Gesundheitlicher Verbraucherschutz | Sensorische Untersuchungen | Lebensmittel | Oberschleißheim | einfach beschreibende Prüfung | Aussehen, Geruch und Geschmack | Lebensmittel | A | ASU L 00.90-16 | 2006-12 | Untersuchung von Lebensmitteln - Sensorische Prüfverfahren - Expertengutachten zur lebensmittelrechtlichen Beurteilung | (Abweichungen: keine Verschlüsselung der Proben, Prüfraum ohne Kabinen, vereinfachter Bericht, nur sensorische Prüfung; in Verbindung mit DGF-Einheitsmethode C-II 1 (20) Sensorik von Fetten und Ölen: keine Verwendung von blauen Prüfgläsern; Sensorik auch
PL-19082-02-01 (O) 1.5.1 | Gesundheitlicher Verbraucherschutz | Sensorische Untersuchungen | Lebensmittel | Oberschleißheim | einfach beschreibende Prüfung | Aussehen, Geruch und Geschmack | Lebensmittel | A | ASU L 00.90-16 | 2006-12 | Untersuchung von Lebensmitteln - Sensorische Prüfverfahren - Expertengutachten zur lebensmittelrechtlichen Beurteilung | (nur sensorische Untersuchung)
PL-19082-02-01 (O) 1.5.1 | Gesundheitlicher Verbraucherschutz | Sensorische Untersuchungen | Lebensmittel | Oberschleißheim | einfach beschreibende Prüfung | Aussehen, Geruch und Geschmack | Lebensmittel | A | ASU L 00.90-16 | 2006-12 | Untersuchung von Lebensmitteln - Sensorische Prüfverfahren - Expertengutachten zur lebensmittelrechtlichen Beurteilung | (nur sensorische Untersuchung, abweichende Anzahl der Prüfpersonen (1-3), keine Verschlüsselung der Proben, Prüfraum ohne Kabinen, vereinfachter Bericht)
PL-19082-02-01 (O) 1.5.1 | Gesundheitlicher Verbraucherschutz | Sensorische Untersuchungen | Lebensmittel | Oberschleißheim | einfach beschreibende Prüfung | Aussehen, Geruch und Geschmack | Lebensmittel | A | ASU L 00.90-16 | 2006-12 | Untersuchung von Lebensmitteln - Sensorische Prüfverfahren - Expertengutachten zur lebensmittelrechtlichen Beurteilung | (Modifikation: Prüfung wird nicht im Sensorikraum, sondern an einem dafür ausgewiesenen Bereich im Labor durchgeführt; Einschränkung: hier nur sensorische Untersuchung)
PL-19082-02-01 (O) 1.5.1 | Gesundheitlicher Verbraucherschutz | Sensorische Untersuchungen | Lebensmittel | Oberschleißheim | einfach beschreibende Prüfung | Aussehen, Geruch und Geschmack | Lebensmittel | A | ASU L 00.90-16 | 2006-12 | Untersuchung von Lebensmitteln - Sensorische Prüfverfahren - Expertengutachten zur lebensmittelrechtlichen Beurteilung | (Prüfraum ohne Kabinen, keine Verschlüsselung der Proben, vereinfachter Bericht, nur sensorische Untersuchung)
PL-19082-02-01 (O) 1.5.1 | Gesundheitlicher Verbraucherschutz | Sensorische Untersuchungen | Lebensmittel | Oberschleißheim | einfach beschreibende Prüfung | Aussehen, Geruch und Geschmack | Lebensmittel | A | ASU L 00.90-16 | 2006-12 | Untersuchung von Lebensmitteln - Sensorische Prüfverfahren - Expertengutachten zur lebensmittelrechtlichen Beurteilung | (Abweichung: abweichende Anzahl der Prüfpersonen, keine Verschlüsselung der Proben, Prüfraum ohne Kabinen, vereinfachter Bericht, nur sensorische Untersuchungen)
PL-19082-02-01 (O) 1.5.1 | Gesundheitlicher Verbraucherschutz | Sensorische Untersuchungen | Lebensmittel | Oberschleißheim | einfach beschreibende Prüfung | Aussehen, Geruch und Geschmack | Lebensmittel | A | ASU L 00.90-16 | 2006-12 | Untersuchung von Lebensmitteln - Sensorische Prüfverfahren - Expertengutachten zur lebensmittelrechtlichen Beurteilung | (nur sensorische Untersuchung abweichende Anzahl der Prüfpersonen (1-3) keine Verschlüsselung der Proben Prüfraum ohne Kabinen vereinfachter Bericht)
PL-19082-02-01 (O) 1.5.1 | Gesundheitlicher Verbraucherschutz | Sensorische Untersuchungen | Lebensmittel | Oberschleißheim | einfach beschreibende Prüfung | Aussehen, Geruch und Geschmack | Lebensmittel | A | ASU L 00.90-16 | 2006-12 | Untersuchung von Lebensmitteln - Sensorische Prüfverfahren - Expertengutachten zur lebensmittelrechtlichen Beurteilung | (nur sensorische Untersuchung)
PL-19082-02-01 (O) 1.5.1 | Gesundheitlicher Verbraucherschutz | Sensorische Untersuchungen | Lebensmittel | Oberschleißheim | einfach beschreibende Prüfung | Aussehen, Geruch und Geschmack | Lebensmittel | A | ASU L 00.90-16 | 2006-12 | Untersuchung von Lebensmitteln - Sensorische Prüfverfahren - Expertengutachten zur lebensmittelrechtlichen Beurteilung | (Abweichung: nur sensorische Untersuchung; abweichende Anzahl der Prüfpersonen (1-3); keine Verschlüsselung der Proben; Prüfraum ohne Kabinen; vereinfachter Bericht);
PL-19082-02-01 (O) 1.6.1 | Gesundheitlicher Verbraucherschutz | Visuelle Untersuchungen | Lebensmittel | Oberschleißheim | einfach visuelle Untersuchung | Inhaltsstoffe, Parasiten (z. B. Nematoden, Trichinen), tierische Schaderreger | Lebensmittel | C | AG Getreideforschung; Standard-Methoden für Getreide Mehl und Brot; 6. Auflg., Verlag Moritz Schäfer Detmold, 1978;ICC-Standard Nr. 102; 103 | 1978-01 | Besatzbestimmung | (Abweichung: Matrix hier: zusätzlich Mehl)
PL-19082-02-01 (O) 1.6.1 | Gesundheitlicher Verbraucherschutz | Visuelle Untersuchungen | Lebensmittel | Oberschleißheim | einfach visuelle Untersuchung | Inhaltsstoffe, Parasiten (z. B. Nematoden, Trichinen), tierische Schaderreger | Lebensmittel | C | QSA-O-1531-02 | 2015-03 | Qualitativer Stärkenachweis mit Jod in Fleischerzeugnissen | keine
PL-19082-02-01 (O) 1.6.1 | Gesundheitlicher Verbraucherschutz | Visuelle Untersuchungen | Lebensmittel | Oberschleißheim | einfach visuelle Untersuchung | Inhaltsstoffe, Parasiten (z. B. Nematoden, Trichinen), tierische Schaderreger | Lebensmittel | C | QSA-O-1522-03 | 2020-10 | Untersuchung von Fischereierzeugnissen auf Nematodenlarven mittels Durchleuchtens | keine
PL-19082-02-01 (O) 1.6.1 | Gesundheitlicher Verbraucherschutz | Visuelle Untersuchungen | Lebensmittel | Oberschleißheim | einfach visuelle Untersuchung | Inhaltsstoffe, Parasiten (z. B. Nematoden, Trichinen), tierische Schaderreger | Lebensmittel | C | DIN EN ISO 23036-2 | 2021-05 | Verfahren zum Nachweis von Anisakidae L3-Larven in Fisch und Fischereierzeugnissen - Teil 2: Verfahren der künstlichen Verdauung (ISO 230236-2:2021) | (Verdauzeit verlängert, da Verdaulösung nicht vortemperiert und 1-2 °C kühler
PL-19082-02-01 (O) 1.6.1 | Gesundheitlicher Verbraucherschutz | Visuelle Untersuchungen | Lebensmittel | Oberschleißheim | einfach visuelle Untersuchung | Inhaltsstoffe, Parasiten (z. B. Nematoden, Trichinen), tierische Schaderreger | Lebensmittel | C | DIN EN ISO 18743 | 2015-12 | Mikrobiologie der Lebensmittelkette - Nachweis von Trichinella-Larven in Fleisch mit künstlichem Verdauungsverfahren | keine
PL-19082-02-01 (O) 1.6.1 | Gesundheitlicher Verbraucherschutz | Visuelle Untersuchungen | Lebensmittel | Oberschleißheim | einfach visuelle Untersuchung | Inhaltsstoffe, Parasiten (z. B. Nematoden, Trichinen), tierische Schaderreger | Lebensmittel | C | DGF-Einheitsmethode C-IV 9 (02) | 2002-05 | Rauchpunkt | keine
PL-19082-02-01 (O) 1.6.1 | Gesundheitlicher Verbraucherschutz | Visuelle Untersuchungen | Lebensmittel | Oberschleißheim | einfach visuelle Untersuchung | Inhaltsstoffe, Parasiten (z. B. Nematoden, Trichinen), tierische Schaderreger | Lebensmittel | C | QSA-O-0092-02 | 2015-03 | Visueller Nachweis von Tresteröl in Olivenöl | keine
PL-19082-02-01 (O) 1.6.2 | Gesundheitlicher Verbraucherschutz | Visuelle Untersuchungen | Lebensmittel | Oberschleißheim | optische Mikroskopie | Inhaltsstoffe, Bakterien, Hefen, Schimmelpilze, Bestandteile | Lebensmittel | C | ASU L 40.00-11 | 2003-12 | Untersuchung von Honig; Bestimmung der relativen Pollenhäufigkeit | keine
PL-19082-02-01 (O) 1.6.2 | Gesundheitlicher Verbraucherschutz | Visuelle Untersuchungen | Lebensmittel | Oberschleißheim | optische Mikroskopie | Inhaltsstoffe, Bakterien, Hefen, Schimmelpilze, Bestandteile | Lebensmittel | C | QSA-O-1816-02 | 2021-08 | Mikroskopische Untersuchung von Lebensmitteln | keine
PL-19082-02-01 (O) 1.6.2 | Gesundheitlicher Verbraucherschutz | Visuelle Untersuchungen | Lebensmittel | Oberschleißheim | optische Mikroskopie | Inhaltsstoffe, Bakterien, Hefen, Schimmelpilze, Bestandteile | Lebensmittel | C | QSA-O-1186-03 | 2021-07 | Einfache lichtmikroskopische Differenzierungsverfahren für Bakterien, Schimmelpilz- und Hefegattungen | keine
PL-19082-02-01 (O) 2.1.2 | Gesundheitlicher Verbraucherschutz | Physikalische, physikalisch-chemische und chemische Untersuchungen | Futtermittel | Oberschleißheim | Elektrodenmessung | pH-Wert und Flourid | Futtermittel | B | ASU L 06.00-2 | 1980-09 | Untersuchung von Lebensmitteln - Messung des pH-Wertes in Fleisch und Fleischerzeugnissen | (Modifikation: Erweiterung um Matrix Futtermittel)
PL-19082-02-01 (O) 2.1.4 | Gesundheitlicher Verbraucherschutz | Physikalische, physikalisch-chemische und chemische Untersuchungen | Futtermittel | Oberschleißheim | Massenspektrometrie (MALDI-TOF) | Mikroorganismen | Futtermittel | - | QSA-O-1471-05 | 2024-08 | Identifizierung von Mikroorganismen mittels MALDI-TOF Massenspektrometrie | (Methodenvorschrift der Fa. Bruker Daltonik GmbH), Auswertung mit den Datenbanken BDAL in der Version MBT v13, MBT Filamentous Fungi library 5.0, SR Datenbank, LGL in-house Datenbank Version 3 (2016-11-23))
PL-19082-02-01 (O) 2.2.1 | Gesundheitlicher Verbraucherschutz | Mikrobiologische Untersuchungen | Futtermittel | Oberschleißheim | kulturelle mikrobiologische Untersuchung | Bakterien | Futtermittel | C | QSA-O-0202-05 | 2023-11 | Horizontales Verfahren zum Nachweis von Salmonella spp. in Lebensmitteln tierischen und pflanzlichen Ursprungs, Futtermitteln, Umwelt- und Umgebungsproben und Tabakerzeugnissen | keine
PL-19082-02-01 (O) 2.2.1 | Gesundheitlicher Verbraucherschutz | Mikrobiologische Untersuchungen | Futtermittel | Oberschleißheim | kulturelle mikrobiologische Untersuchung | Bakterien | Futtermittel | C | QSA-O-0201-02 | 2012-06 | Nachweis thermophiler Campylobacter spp. in Lebensmitteln und Umweltproben | keine
PL-19082-02-01 (O) 2.2.1 | Gesundheitlicher Verbraucherschutz | Mikrobiologische Untersuchungen | Futtermittel | Oberschleißheim | kulturelle mikrobiologische Untersuchung | Bakterien | Futtermittel | C | DIN EN ISO 11290-1 | 2017-09 | Mikrobiologie von Lebensmitteln und Futtermitteln - Horizontales Verfahren für den Nachweis und die Zählung von Listeria monocytogenes - Teil 1: Nachweisverfahren | (Modifikation: Verwendung von Rapid L mono als chromogenes Festmedium)
PL-19082-02-01 (O) 2.2.1 | Gesundheitlicher Verbraucherschutz | Mikrobiologische Untersuchungen | Futtermittel | Oberschleißheim | kulturelle mikrobiologische Untersuchung | Bakterien | Futtermittel | C | DIN EN ISO 11290-2 | 2017-09 | Mikrobiologie von Lebensmitteln und Futtermitteln -Horizontales Verfahren für den Nachweis und die Zählung von Listeria monocytogenes - Teil 2: Zählverfahren | (Modifikation: Verwendung von Rapid L mono als chromogenes Festmedium)
PL-19082-02-01 (O) 2.2.1 | Gesundheitlicher Verbraucherschutz | Mikrobiologische Untersuchungen | Futtermittel | Oberschleißheim | kulturelle mikrobiologische Untersuchung | Bakterien | Futtermittel | C | DIN EN ISO 4833-1 | 2013-12 | Mikrobiologie der Lebensmittelkette - Horizontales Verfahren zur Zählung von Mikroorganismen - Teil 1: Koloniezählung bei 30 °C mittels Gussplattenverfahren | (Modifikation: hier auch Futtermittel)
PL-19082-02-01 (O) 2.2.1 | Gesundheitlicher Verbraucherschutz | Mikrobiologische Untersuchungen | Futtermittel | Oberschleißheim | kulturelle mikrobiologische Untersuchung | Bakterien | Futtermittel | C | DIN 10161 | 2016-12 | Mikrobiologische Untersuchung von Fleisch und Fleischerzeugnissen - Bestimmung der aeroben Keimzahl bei 30 °C - Tropfplattenverfahren | (Modifikation: hier auch Futtermittel)
PL-19082-02-01 (O) 2.2.1 | Gesundheitlicher Verbraucherschutz | Mikrobiologische Untersuchungen | Futtermittel | Oberschleißheim | kulturelle mikrobiologische Untersuchung | Bakterien | Futtermittel | C | DIN EN ISO 4833-2 | 2014-05 | Mikrobiologie der Lebensmittelkette - Horizontales Verfahren für die Zählung von Mikroorganismen - Teil 2: Koloniezählung bei 30 °C mittels Oberflächenverfahren | (Erweiterung: Matrix auch Futtermittel; Modifikation: Nachweis unterschiedlicher Mikroorganismen mittels geeigneter fester Nährmedien)
PL-19082-02-01 (O) 2.2.1 | Gesundheitlicher Verbraucherschutz | Mikrobiologische Untersuchungen | Futtermittel | Oberschleißheim | kulturelle mikrobiologische Untersuchung | Bakterien | Futtermittel | C | QSA-O-1123-03 | 2019-02 | Nachweis und Differenzierung von Bakterien der B. cereus-Gruppe in Lebensmitteln, Tabakerzeugnissen und Umweltproben | keine
PL-19082-02-01 (O) 2.2.1 | Gesundheitlicher Verbraucherschutz | Mikrobiologische Untersuchungen | Futtermittel | Oberschleißheim | kulturelle mikrobiologische Untersuchung | Bakterien | Futtermittel | C | QSA-O-1124-02 | 2016-10 | Nachweis von Shigatoxin/Verotoxin-bildenden Escherichia coli (STEC/VTEC) in Lebensmitteln, Futtermitteln Umwelt- und Umgebungsproben | keine
PL-19082-02-01 (O) 2.2.1 | Gesundheitlicher Verbraucherschutz | Mikrobiologische Untersuchungen | Futtermittel | Oberschleißheim | kulturelle mikrobiologische Untersuchung | Bakterien | Futtermittel | C | QSA-O-1188-02 | 2016-12 | Horizontales Verfahren zum Nachweis von Clostridium spp. entlang der Lebensmittelkette | keine
PL-19082-02-01 (O) 2.2.2 | Gesundheitlicher Verbraucherschutz | Mikrobiologische Untersuchungen | Futtermittel | Oberschleißheim | Differenzierung | Bakterien | Futtermittel | - | QSA-O-2117-02 | 2021-03 | Differenzierung und Empfindlichkeitsprüfung bakterieller Keime mittels VITEK® 2-Compact | keine
PL-19082-02-01 (O) 2.3. | Gesundheitlicher Verbraucherschutz | Identifizierung von Bakterien mittels Agglutination | Futtermittel | Oberschleißheim | Agglutination | Bakterien | Futtermittel | A | DIN CEN ISO/TR 6579-3 | 2014-03 | Mikrobiologie der Lebensmittelkette - Horizontales Verfahren zum Nachweis, zur Zählung und zur Serotypisierung von Salmonellen - Teil 3: Leitfaden für die Serotypisierung von Salmonella spp. | (Einschränkung: hier nur Untersuchungen von Futtermitteln)
PL-19082-02-01 (O) 2.4.2 | Gesundheitlicher Verbraucherschutz | Molekularbiologische Untersuchungen | Futtermittel | Oberschleißheim | Singleplex Real-time PCR | gentechnisch veränderten Organismen (GVO), Tierart und Bakterien | Futtermittel | C | CRLVL05/06VP | 2008-02 | Event-specific Method for the Quantification of Soybean Line MON 89788 Using Real-time PCR | keine
PL-19082-02-01 (O) 2.4.2 | Gesundheitlicher Verbraucherschutz | Molekularbiologische Untersuchungen | Futtermittel | Oberschleißheim | Singleplex Real-time PCR | gentechnisch veränderten Organismen (GVO), Tierart und Bakterien | Futtermittel | C | ASU G 30.40-6 | 2013-01 | Real-time PCR-Nachweise für die gentechnisch veränderten Rapslinien Falcon GS40/90 und Liberator pHoe6/Ac Event-spezifische Verfahren | keine
PL-19082-02-01 (O) 2.4.2 | Gesundheitlicher Verbraucherschutz | Molekularbiologische Untersuchungen | Futtermittel | Oberschleißheim | Singleplex Real-time PCR | gentechnisch veränderten Organismen (GVO), Tierart und Bakterien | Futtermittel | C | ASU G 30.40-18 | 2019-04 | Real-time PCR-Nachweis des P35S-nptII-Konstrukts zum Screening auf gentechnisch veränderte Pflanzen ; Konstrukt-spezifisches Verfahren | keine
PL-19082-02-01 (O) 2.4.2 | Gesundheitlicher Verbraucherschutz | Molekularbiologische Untersuchungen | Futtermittel | Oberschleißheim | Singleplex Real-time PCR | gentechnisch veränderten Organismen (GVO), Tierart und Bakterien | Futtermittel | C | Chaouachi et al. (2008), J. Agric. Food Chem. 56 (6), 1818-1828 | 2008-02 | Development of a Real-Time PCR Method for the Differential Detection and Quantification of Four Solanaceae in GMO Analysis: Potato (Solanum Tuberosum), Tomato (Solanum Lycopersicum), Eggplant (Solanum Melongena) and Pepper (Capsicum Annuum) | keine
PL-19082-02-01 (O) 2.4.2 | Gesundheitlicher Verbraucherschutz | Molekularbiologische Untersuchungen | Futtermittel | Oberschleißheim | Singleplex Real-time PCR | gentechnisch veränderten Organismen (GVO), Tierart und Bakterien | Futtermittel | C | CRL-VL-08/05VP corrected version 1 | 2009-01 | Event-specific Method for the Quantification of Soybean Line 40-3-2 Using Real-time PCR | keine
PL-19082-02-01 (O) 2.4.2 | Gesundheitlicher Verbraucherschutz | Molekularbiologische Untersuchungen | Futtermittel | Oberschleißheim | Singleplex Real-time PCR | gentechnisch veränderten Organismen (GVO), Tierart und Bakterien | Futtermittel | C | EURL-VL-11/04 VP | 2011-07 | Event-specific Method for the Quantification of Oilseed Rape MS1 using Real-time PCR | keine
PL-19082-02-01 (O) 2.4.2 | Gesundheitlicher Verbraucherschutz | Molekularbiologische Untersuchungen | Futtermittel | Oberschleißheim | Singleplex Real-time PCR | gentechnisch veränderten Organismen (GVO), Tierart und Bakterien | Futtermittel | C | CRLVL09/04VP | 2011-07 | Event-specific Method for the Quantification of Oilseed Rape RF1 using Real-time PCR | keine
PL-19082-02-01 (O) 2.4.2 | Gesundheitlicher Verbraucherschutz | Molekularbiologische Untersuchungen | Futtermittel | Oberschleißheim | Singleplex Real-time PCR | gentechnisch veränderten Organismen (GVO), Tierart und Bakterien | Futtermittel | C | CRLVL10/04VP | 2011-07 | Event-specific Method for the Quantification of Oilseed Rape RF2 Using Real-time PCR | keine
PL-19082-02-01 (O) 2.4.2 | Gesundheitlicher Verbraucherschutz | Molekularbiologische Untersuchungen | Futtermittel | Oberschleißheim | Singleplex Real-time PCR | gentechnisch veränderten Organismen (GVO), Tierart und Bakterien | Futtermittel | C | CRLVL07/04VP | 2007-01 | Event-specific Method for the Quantification of Oilseed Rape Line Rf3 Using Real-time | keine
PL-19082-02-01 (O) 2.4.2 | Gesundheitlicher Verbraucherschutz | Molekularbiologische Untersuchungen | Futtermittel | Oberschleißheim | Singleplex Real-time PCR | gentechnisch veränderten Organismen (GVO), Tierart und Bakterien | Futtermittel | C | Weng et al. (2005), J.of AOAC Intern. Vol.88. No.2, 577-584 | 2005-04 | Novel reference gene, High-mobility-group protein I/Y, Used in Qualitative and Real-Time Quantitative Chain Reaction of Transgenic Rapeseed Cultivars | keine
PL-19082-02-01 (O) 2.4.2 | Gesundheitlicher Verbraucherschutz | Molekularbiologische Untersuchungen | Futtermittel | Oberschleißheim | Singleplex Real-time PCR | gentechnisch veränderten Organismen (GVO), Tierart und Bakterien | Futtermittel | C | CRLVL12/04VP | 2011-07 | Event-specific Method for the Quantification of Oilseed Rape Topas 19/2 Using Real-time PCR | keine
PL-19082-02-01 (O) 2.4.2 | Gesundheitlicher Verbraucherschutz | Molekularbiologische Untersuchungen | Futtermittel | Oberschleißheim | Singleplex Real-time PCR | gentechnisch veränderten Organismen (GVO), Tierart und Bakterien | Futtermittel | C | ASU L 00.00.125 | 2008-12 | Nachweis der CTP2-CP4-EPSPS-Gensequenz zum Screening auf Bestandteile aus gentechnisch veränderten Organismen (GVO) in Lebensmitteln; Konstrukt-spezifisches Verfahren | keine
PL-19082-02-01 (O) 2.4.2 | Gesundheitlicher Verbraucherschutz | Molekularbiologische Untersuchungen | Futtermittel | Oberschleißheim | Singleplex Real-time PCR | gentechnisch veränderten Organismen (GVO), Tierart und Bakterien | Futtermittel | C | ASU G 30.40-6 | 2013-01 | Real-time PCR-Nachweise für die gentechnisch veränderten Rapslinien Falcon GS40/90 und Liberator pHoe6/Ac Event-spezifische Verfahren | keine
PL-19082-02-01 (O) 2.4.2 | Gesundheitlicher Verbraucherschutz | Molekularbiologische Untersuchungen | Futtermittel | Oberschleißheim | Singleplex Real-time PCR | gentechnisch veränderten Organismen (GVO), Tierart und Bakterien | Futtermittel | C | ASU G 30.40-6 | 2013-01 | Real-time PCR-Nachweise für die gentechnisch veränderten Rapslinien Falcon GS40/90 und Liberator pHoe6/Ac Event-spezifische Verfahren | keine
PL-19082-02-01 (O) 2.4.2 | Gesundheitlicher Verbraucherschutz | Molekularbiologische Untersuchungen | Futtermittel | Oberschleißheim | Singleplex Real-time PCR | gentechnisch veränderten Organismen (GVO), Tierart und Bakterien | Futtermittel | C | CRLVL13/04VP | 2007-03 | Event-specific Method for the Quantification of Cotton Line LLCotton25 Using Real-time PCR | keine
PL-19082-02-01 (O) 2.4.2 | Gesundheitlicher Verbraucherschutz | Molekularbiologische Untersuchungen | Futtermittel | Oberschleißheim | Singleplex Real-time PCR | gentechnisch veränderten Organismen (GVO), Tierart und Bakterien | Futtermittel | C | CRLVL28/04VP Corrected version1 | 2008-05 | Event specific method for the quantification of sugar beet line H7-1 using real time PCR | keine
PL-19082-02-01 (O) 2.4.2 | Gesundheitlicher Verbraucherschutz | Molekularbiologische Untersuchungen | Futtermittel | Oberschleißheim | Singleplex Real-time PCR | gentechnisch veränderten Organismen (GVO), Tierart und Bakterien | Futtermittel | C | Fuchs et al. (2010), J. Agric. Food 58, 11193-11200 | 2010-06 | Development and Validation of a Real-Time PCR Method for the Detection of White Mustard (Sinapis alba) in Foods | keine
PL-19082-02-01 (O) 2.4.2 | Gesundheitlicher Verbraucherschutz | Molekularbiologische Untersuchungen | Futtermittel | Oberschleißheim | Singleplex Real-time PCR | gentechnisch veränderten Organismen (GVO), Tierart und Bakterien | Futtermittel | C | CRLVL02/08VP | 2011-01 | Event-specific Method for the Quantification of Maize 98140 Using Real-time PCR | keine
PL-19082-02-01 (O) 2.4.2 | Gesundheitlicher Verbraucherschutz | Molekularbiologische Untersuchungen | Futtermittel | Oberschleißheim | Singleplex Real-time PCR | gentechnisch veränderten Organismen (GVO), Tierart und Bakterien | Futtermittel | C | CRLV27/04 VP | 2005-01 | Event-specific method for the quantitation of maize line NK603 using real-time PCR | (Referenzgen hmg nach CRL-VL-25/04 VR : CRL assessment on the validation of an event specific method for the relative quantitation of maize line MON 810 DNA using real-time PCR as carried out by Federal Institute for Risk Assessment)
PL-19082-02-01 (O) 2.4.2 | Gesundheitlicher Verbraucherschutz | Molekularbiologische Untersuchungen | Futtermittel | Oberschleißheim | Singleplex Real-time PCR | gentechnisch veränderten Organismen (GVO), Tierart und Bakterien | Futtermittel | C | CRLVL14/04VP | 2006-09 | Event-specific Method for the Quantification of Oilseed Rape Line T45 Using Real-time PCR | keine
PL-19082-02-01 (O) 2.4.2 | Gesundheitlicher Verbraucherschutz | Molekularbiologische Untersuchungen | Futtermittel | Oberschleißheim | Singleplex Real-time PCR | gentechnisch veränderten Organismen (GVO), Tierart und Bakterien | Futtermittel | C | CRLVL03/06VP | 2008-11 | Event-specific Method for the Quantification of Maize Event 3272 Using Real-time PCR | (Referenzgen hmg nach CRL-VL-25/04 VR : CRL assessment on the validation of an event specific method for the relative quantitation of maize line MON 810 DNA using real-time PCR as carried out by Federal Institute for Risk Assessment)
PL-19082-02-01 (O) 2.4.2 | Gesundheitlicher Verbraucherschutz | Molekularbiologische Untersuchungen | Futtermittel | Oberschleißheim | Singleplex Real-time PCR | gentechnisch veränderten Organismen (GVO), Tierart und Bakterien | Futtermittel | C | DIN EN ISO 21570: C.6 | 2013-08 | Construct-specific method for the quantitation of maize line Event 176 DNA using real-time PCR | keine
PL-19082-02-01 (O) 2.4.2 | Gesundheitlicher Verbraucherschutz | Molekularbiologische Untersuchungen | Futtermittel | Oberschleißheim | Singleplex Real-time PCR | gentechnisch veränderten Organismen (GVO), Tierart und Bakterien | Futtermittel | C | DIN EN ISO 21570: C.5 | 2013-08 | Construct-specific method for the quantitation of maize line Event MON 810 DNA using real-time PCR | keine
PL-19082-02-01 (O) 2.4.2 | Gesundheitlicher Verbraucherschutz | Molekularbiologische Untersuchungen | Futtermittel | Oberschleißheim | Singleplex Real-time PCR | gentechnisch veränderten Organismen (GVO), Tierart und Bakterien | Futtermittel | C | CRLVL02/04VP | 2005-02 | Event-specific method for the quantitation of maize line TC1507 using real-time PCR | keine
PL-19082-02-01 (O) 2.4.2 | Gesundheitlicher Verbraucherschutz | Molekularbiologische Untersuchungen | Futtermittel | Oberschleißheim | Singleplex Real-time PCR | gentechnisch veränderten Organismen (GVO), Tierart und Bakterien | Futtermittel | C | CRLVL03/05VP Corrected version 1 | 2007-06 | Event-specific method for the quantitation of maize 59122 using real-time PCR | keine
PL-19082-02-01 (O) 2.4.2 | Gesundheitlicher Verbraucherschutz | Molekularbiologische Untersuchungen | Futtermittel | Oberschleißheim | Singleplex Real-time PCR | gentechnisch veränderten Organismen (GVO), Tierart und Bakterien | Futtermittel | C | CRLVL08/04VP Corrected version 1 | 2011-11 | Event-specific method for the quantitation of maize line T25 using real-time PCR | (Referenzgen hmg nach CRL-VL-25/04 VR : CRL assessment on the validation of an event specific method for the relative quantitation of maize line MON 810 DNA using real-time PCR as carried out by Federal Institute for Risk Assessment)
PL-19082-02-01 (O) 2.4.2 | Gesundheitlicher Verbraucherschutz | Molekularbiologische Untersuchungen | Futtermittel | Oberschleißheim | Singleplex Real-time PCR | gentechnisch veränderten Organismen (GVO), Tierart und Bakterien | Futtermittel | C | CRLVL15/05VP Corrected Version 1 | 2010-03 | Event-specific Method for the Quantification of Maize Line GA21 Using Real-time PCR | (Referenzgen hmg nach CRL-VL-25/04 VR : CRL assessment on the validation of an event specific method for the relative quantitation of maize line MON 810 DNA using real-time PCR as carried out by Federal Institute for Risk Assessment)
PL-19082-02-01 (O) 2.4.2 | Gesundheitlicher Verbraucherschutz | Molekularbiologische Untersuchungen | Futtermittel | Oberschleißheim | Singleplex Real-time PCR | gentechnisch veränderten Organismen (GVO), Tierart und Bakterien | Futtermittel | C | DIN EN ISO 21570: C.7 | 2013-08 | Construct-specific method for the quantitation of maize line Bt11 DNA using real-time PCR | keine
PL-19082-02-01 (O) 2.4.2 | Gesundheitlicher Verbraucherschutz | Molekularbiologische Untersuchungen | Futtermittel | Oberschleißheim | Singleplex Real-time PCR | gentechnisch veränderten Organismen (GVO), Tierart und Bakterien | Futtermittel | C | CRL VL06/04 VP corrected vs.1 | 2007-01 | Event-specific Method for the Quantification of Oilseed Rape Line Ms8 Using Real-time PCR | keine
PL-19082-02-01 (O) 2.4.2 | Gesundheitlicher Verbraucherschutz | Molekularbiologische Untersuchungen | Futtermittel | Oberschleißheim | Singleplex Real-time PCR | gentechnisch veränderten Organismen (GVO), Tierart und Bakterien | Futtermittel | C | CRLVL04/05VP Corrected version 1 | 2010-03 | Event-specific Method for the Quantification of Maize Line MIR604 Using Real-time PCR | (Referenzgen hmg nach CRL-VL-25/04 VR : CRL assessment on the validation of an event specific method for the relative quantitation of maize line MON 810 DNA using real-time PCR as carried out by Federal Institute for Risk Assessment)
PL-19082-02-01 (O) 2.4.2 | Gesundheitlicher Verbraucherschutz | Molekularbiologische Untersuchungen | Futtermittel | Oberschleißheim | Singleplex Real-time PCR | gentechnisch veränderten Organismen (GVO), Tierart und Bakterien | Futtermittel | C | ASU L 00.00-148 | 2014-01 | Nachweis einer DNA Sequenz des FMV-Promotors (pFMV) mittels real-time PCR; Element-spezisches Verfahren | keine
PL-19082-02-01 (O) 2.4.2 | Gesundheitlicher Verbraucherschutz | Molekularbiologische Untersuchungen | Futtermittel | Oberschleißheim | Singleplex Real-time PCR | gentechnisch veränderten Organismen (GVO), Tierart und Bakterien | Futtermittel | C | CRLVL01/06VP | 2008-10 | Event-specific Method for the Quantitation of Maize Line LY038 Using Real-time PCR | keine
PL-19082-02-01 (O) 2.4.2 | Gesundheitlicher Verbraucherschutz | Molekularbiologische Untersuchungen | Futtermittel | Oberschleißheim | Singleplex Real-time PCR | gentechnisch veränderten Organismen (GVO), Tierart und Bakterien | Futtermittel | C | CRLVL16/05VP Corrected Version 1 | 2010-03 | Event-specific Method for the Quantitation of Maize Line MON 88017 Using Real-time PCR | keine
PL-19082-02-01 (O) 2.4.2 | Gesundheitlicher Verbraucherschutz | Molekularbiologische Untersuchungen | Futtermittel | Oberschleißheim | Singleplex Real-time PCR | gentechnisch veränderten Organismen (GVO), Tierart und Bakterien | Futtermittel | C | CRLVL06/06VP | 2008-10 | Event-specific Method for the Quantitation of Maize Line MON 89034 Using Real-time PCR | keine
PL-19082-02-01 (O) 2.4.2 | Gesundheitlicher Verbraucherschutz | Molekularbiologische Untersuchungen | Futtermittel | Oberschleißheim | Singleplex Real-time PCR | gentechnisch veränderten Organismen (GVO), Tierart und Bakterien | Futtermittel | C | Windels et al.: Eur Food Res Technol (2003) 216:259-263 | 2003-01 | Qualitative and event-specific PCR real-time detection methods for StarLink maize | keine
PL-19082-02-01 (O) 2.4.2 | Gesundheitlicher Verbraucherschutz | Molekularbiologische Untersuchungen | Futtermittel | Oberschleißheim | Singleplex Real-time PCR | gentechnisch veränderten Organismen (GVO), Tierart und Bakterien | Futtermittel | C | CRLVL06/04VP Corrected Version 1 | 2007-01 | Event-specific Method for the Quantification of Oilseed Rape Line Ms8 Using Real-time PCR | keine
PL-19082-02-01 (O) 2.4.2 | Gesundheitlicher Verbraucherschutz | Molekularbiologische Untersuchungen | Futtermittel | Oberschleißheim | Singleplex Real-time PCR | gentechnisch veränderten Organismen (GVO), Tierart und Bakterien | Futtermittel | C | CRLVL26/04VP | 2007-02 | Event-specific Method for the Quantification of Oilseed Rape Line RT73 Using Real-time PCR | keine
PL-19082-02-01 (O) 2.4.2 | Gesundheitlicher Verbraucherschutz | Molekularbiologische Untersuchungen | Futtermittel | Oberschleißheim | Singleplex Real-time PCR | gentechnisch veränderten Organismen (GVO), Tierart und Bakterien | Futtermittel | C | EURL-EM-01/15VR | 2016-05 | Event-Specific Method for the Detection of Oilseed Rape Oxy-235 Using Real-Time PCR | keine
PL-19082-02-01 (O) 2.4.2 | Gesundheitlicher Verbraucherschutz | Molekularbiologische Untersuchungen | Futtermittel | Oberschleißheim | Singleplex Real-time PCR | gentechnisch veränderten Organismen (GVO), Tierart und Bakterien | Futtermittel | C | CRLVL01/04 VP | 2005-02 | Event-specific method for the quantitation of maize line MON 863 using real-time PCR | (Referenzgen hmg nach CRL-VL-25/04 VR: CRL assessment on the validation of an event specific method for the relative quantitation of maize line MON 810 DNA using real-time PCR as carried out by Federal Institute for Risk Assessment)
PL-19082-02-01 (O) 2.4.2 | Gesundheitlicher Verbraucherschutz | Molekularbiologische Untersuchungen | Futtermittel | Oberschleißheim | Singleplex Real-time PCR | gentechnisch veränderten Organismen (GVO), Tierart und Bakterien | Futtermittel | C | EURL-VL-07/19VR | 2021-08 | Event-specific Method for the Quantification of Maize MON 87429 Using Real-time PCR | keine
PL-19082-02-01 (O) 2.4.2 | Gesundheitlicher Verbraucherschutz | Molekularbiologische Untersuchungen | Futtermittel | Oberschleißheim | Singleplex Real-time PCR | gentechnisch veränderten Organismen (GVO), Tierart und Bakterien | Futtermittel | C | Bayer CropScience | 2006-08 | Grain testing method for detection of Rice GM event LLRice601 using RT-PCR; protocols PGS0505 and PGS0476 | keine
PL-19082-02-01 (O) 2.4.2 | Gesundheitlicher Verbraucherschutz | Molekularbiologische Untersuchungen | Futtermittel | Oberschleißheim | Singleplex Real-time PCR | gentechnisch veränderten Organismen (GVO), Tierart und Bakterien | Futtermittel | C | EURL-VL-03/12VP | 2015-06 | Event-specific Method for the Quantification of Maize MON 87427 Using Real-time PCR | keine
PL-19082-02-01 (O) 2.4.2 | Gesundheitlicher Verbraucherschutz | Molekularbiologische Untersuchungen | Futtermittel | Oberschleißheim | Singleplex Real-time PCR | gentechnisch veränderten Organismen (GVO), Tierart und Bakterien | Futtermittel | C | EURL-VL-07/11 VP | 2014-12 | Event-specific Method for the Quantification of Maize 5307 Using Real-time PCR | (Referenzgen hmg nach CRL-VL-25/04 VR : CRL assessment on the validation of an event specific method for the relative quantitation of maize line MON 810 DNA using real-time PCR as carried out by Federal Institute for Risk Assessment)
PL-19082-02-01 (O) 2.4.2 | Gesundheitlicher Verbraucherschutz | Molekularbiologische Untersuchungen | Futtermittel | Oberschleißheim | Singleplex Real-time PCR | gentechnisch veränderten Organismen (GVO), Tierart und Bakterien | Futtermittel | C | ASU L 15.06-3 | 2013-08 | Nachweis gentechnisch veränderter cry1Ab/Ac- und P-ubi - cry-DNA-Sequenzen in Reisprodukten mittels real-time PCR | keine
PL-19082-02-01 (O) 2.4.2 | Gesundheitlicher Verbraucherschutz | Molekularbiologische Untersuchungen | Futtermittel | Oberschleißheim | Singleplex Real-time PCR | gentechnisch veränderten Organismen (GVO), Tierart und Bakterien | Futtermittel | C | ASU L 15.06-3 | 2013-08 | Nachweis gentechnisch veränderter cry1Ab/Ac- und P-ubi - cry-DNA-Sequenzen in Reisprodukten mittels real-time PCR; Element-spezifisches und Konstrukt-spezifisches Verfahren | keine
PL-19082-02-01 (O) 2.4.2 | Gesundheitlicher Verbraucherschutz | Molekularbiologische Untersuchungen | Futtermittel | Oberschleißheim | Singleplex Real-time PCR | gentechnisch veränderten Organismen (GVO), Tierart und Bakterien | Futtermittel | C | Silvia Turco | 2013-02 | Characterization of transgenic papaya line and development of a construct-specific detection method, Bachelor thesis | keine
PL-19082-02-01 (O) 2.4.2 | Gesundheitlicher Verbraucherschutz | Molekularbiologische Untersuchungen | Futtermittel | Oberschleißheim | Singleplex Real-time PCR | gentechnisch veränderten Organismen (GVO), Tierart und Bakterien | Futtermittel | C | EURL-VL-02/14VP | 2018-04 | Event-specific Method for the Quantification of Maize DP-ØØ4114-3 Using Real-time PCR | keine
PL-19082-02-01 (O) 2.4.2 | Gesundheitlicher Verbraucherschutz | Molekularbiologische Untersuchungen | Futtermittel | Oberschleißheim | Singleplex Real-time PCR | gentechnisch veränderten Organismen (GVO), Tierart und Bakterien | Futtermittel | C | EURL-VL-03/13 VP | 2015-03 | Event-specific Method for the Quantification of Soybean DAS-81419-2 by Real-time PCR | keine
PL-19082-02-01 (O) 2.4.2 | Gesundheitlicher Verbraucherschutz | Molekularbiologische Untersuchungen | Futtermittel | Oberschleißheim | Singleplex Real-time PCR | gentechnisch veränderten Organismen (GVO), Tierart und Bakterien | Futtermittel | C | EURL-AP SOP, V1.0 | 2022-07 | Detection of poultry (chicken and turkey) DNA in feed using real-time PCR | keine
PL-19082-02-01 (O) 2.4.2 | Gesundheitlicher Verbraucherschutz | Molekularbiologische Untersuchungen | Futtermittel | Oberschleißheim | Singleplex Real-time PCR | gentechnisch veränderten Organismen (GVO), Tierart und Bakterien | Futtermittel | C | EURL-AP recommended protocoll: 2013-02 | 2013-02 | Detection of horse DNA using real-time PCR - EURL-Verfahren | (auch modifiziert (DNA-Extraktionsverfahren, Mastermix, cut-off))
PL-19082-02-01 (O) 2.4.2 | Gesundheitlicher Verbraucherschutz | Molekularbiologische Untersuchungen | Futtermittel | Oberschleißheim | Singleplex Real-time PCR | gentechnisch veränderten Organismen (GVO), Tierart und Bakterien | Futtermittel | C | EURL-VL-01/18VR | 2020-06 | Event-specific Method for the Quantification of Soybean GMB151 Using Real-time PCR | keine
PL-19082-02-01 (O) 2.4.2 | Gesundheitlicher Verbraucherschutz | Molekularbiologische Untersuchungen | Futtermittel | Oberschleißheim | Singleplex Real-time PCR | gentechnisch veränderten Organismen (GVO), Tierart und Bakterien | Futtermittel | C | EURL-VL-04/20VR | 2022-08 | Event-specific Method for the Quantification of Oilseed rape MON 94100 Using Real-time PCR | keine
PL-19082-02-01 (O) 2.4.2 | Gesundheitlicher Verbraucherschutz | Molekularbiologische Untersuchungen | Futtermittel | Oberschleißheim | Singleplex Real-time PCR | gentechnisch veränderten Organismen (GVO), Tierart und Bakterien | Futtermittel | C | EURL-VL-06/20VR | 2022-10 | Event-specific Method for the Quantification of Maize MON 95379 Using Real-time PCR | keine
PL-19082-02-01 (O) 2.4.2 | Gesundheitlicher Verbraucherschutz | Molekularbiologische Untersuchungen | Futtermittel | Oberschleißheim | Singleplex Real-time PCR | gentechnisch veränderten Organismen (GVO), Tierart und Bakterien | Futtermittel | C | EURL-VL-02/19VR | 2022-08 | Event-specific Methods for the Quantification of Oilseed Rape LBFLFK Locus1 and Locus2 Using Real-time PCR | keine
PL-19082-02-01 (O) 2.4.2 | Gesundheitlicher Verbraucherschutz | Molekularbiologische Untersuchungen | Futtermittel | Oberschleißheim | Singleplex Real-time PCR | gentechnisch veränderten Organismen (GVO), Tierart und Bakterien | Futtermittel | C | EURL-VL-02/19VR | 2022-08 | Event-specific Methods for the Quantification of Oilseed Rape LBFLFK Locus1 and Locus2 Using Real-time PCR | keine
PL-19082-02-01 (O) 2.4.2 | Gesundheitlicher Verbraucherschutz | Molekularbiologische Untersuchungen | Futtermittel | Oberschleißheim | Singleplex Real-time PCR | gentechnisch veränderten Organismen (GVO), Tierart und Bakterien | Futtermittel | C | Leitfaden für die Probenahme und die Untersuchung zum Nachweis gentechnischer Veränderungen in Reis (BVL, 2012), Anhang 2 | 2012-03 | Leitfaden für die Probenahme und die Untersuchung zum Nachweis gentechnischer Veränderungen in Reis (BVL, 2012), Anhang 2 | keine
PL-19082-02-01 (O) 2.4.2 | Gesundheitlicher Verbraucherschutz | Molekularbiologische Untersuchungen | Futtermittel | Oberschleißheim | Singleplex Real-time PCR | gentechnisch veränderten Organismen (GVO), Tierart und Bakterien | Futtermittel | C | Leitfaden für die Probenahme und die Untersuchung zum Nachweis gentechnischer Veränderungen in Reis (BVL, 2012), Anhang 3 | 2012-03 | Leitfaden für die Probenahme und die Untersuchung zum Nachweis gentechnischer Veränderungen in Reis (BVL, 2012), Anhang 3 | keine
PL-19082-02-01 (O) 2.4.2 | Gesundheitlicher Verbraucherschutz | Molekularbiologische Untersuchungen | Futtermittel | Oberschleißheim | Singleplex Real-time PCR | gentechnisch veränderten Organismen (GVO), Tierart und Bakterien | Futtermittel | C | EURL-AP SOP V1.0 | 2021-09 | Detection of pig DANN in feed using real-time PCR | keine
PL-19082-02-01 (O) 2.4.2 | Gesundheitlicher Verbraucherschutz | Molekularbiologische Untersuchungen | Futtermittel | Oberschleißheim | Singleplex Real-time PCR | gentechnisch veränderten Organismen (GVO), Tierart und Bakterien | Futtermittel | C | QSA-O-1861-01 | 2016-12 | Nachweis tierischer DNA-Anteile mittels Myostatin real-time PCR | keine
PL-19082-02-01 (O) 2.4.2 | Gesundheitlicher Verbraucherschutz | Molekularbiologische Untersuchungen | Futtermittel | Oberschleißheim | Singleplex Real-time PCR | gentechnisch veränderten Organismen (GVO), Tierart und Bakterien | Futtermittel | C | Eurofins/Genescan GMO Quant Event RT73 Rapeseed Cat. No. 5121208910 | 2011-12 | GMO Quant Event RT73 Rapeseed | keine
PL-19082-02-01 (O) 2.4.2 | Gesundheitlicher Verbraucherschutz | Molekularbiologische Untersuchungen | Futtermittel | Oberschleißheim | Singleplex Real-time PCR | gentechnisch veränderten Organismen (GVO), Tierart und Bakterien | Futtermittel | C | ASU L 40.00-14 | 2012-07 | Präparation von DNA aus Honig | (Matrix: auch pflanzliches Material, Lebensmittel, Futtermittel)
PL-19082-02-01 (O) 2.4.2 | Gesundheitlicher Verbraucherschutz | Molekularbiologische Untersuchungen | Futtermittel | Oberschleißheim | Singleplex Real-time PCR | gentechnisch veränderten Organismen (GVO), Tierart und Bakterien | Futtermittel | C | ASU G 30.40-17 | 2017-10 | Nachweis von Blumenkohlmosaikvirus-DNA (ORF V) in Pflanzenmaterial mittels real-time PCR Element-spezifisches Verfahren | keine
PL-19082-02-01 (O) 2.4.2 | Gesundheitlicher Verbraucherschutz | Molekularbiologische Untersuchungen | Futtermittel | Oberschleißheim | Singleplex Real-time PCR | gentechnisch veränderten Organismen (GVO), Tierart und Bakterien | Futtermittel | C | Guertler et al. (2012), J. Verbr. Lebensm., 7:63-70 | 2011-12 | Development of an event-specific detection method for genetically modified rice Kefeng 6 by quantitative real-time PCR | keine
PL-19082-02-01 (O) 2.4.2 | Gesundheitlicher Verbraucherschutz | Molekularbiologische Untersuchungen | Futtermittel | Oberschleißheim | Singleplex Real-time PCR | gentechnisch veränderten Organismen (GVO), Tierart und Bakterien | Futtermittel | C | ASU G 30.40-16 | 2017-03 | Nachweis des nos-Gens aus Ti-Plasmiden von Agrobakterien in Pflanzenmaterial mittels real-time PCR; Element-spezifisches Verfahren | keine
PL-19082-02-01 (O) 2.4.2 | Gesundheitlicher Verbraucherschutz | Molekularbiologische Untersuchungen | Futtermittel | Oberschleißheim | Singleplex Real-time PCR | gentechnisch veränderten Organismen (GVO), Tierart und Bakterien | Futtermittel | C | EURL-VL-10/10 VP | 2012-11 | Event-specific Method for the Quantification of Maize DAS-40278-9 using Real-time PCR | keine
PL-19082-02-01 (O) 2.4.2 | Gesundheitlicher Verbraucherschutz | Molekularbiologische Untersuchungen | Futtermittel | Oberschleißheim | Singleplex Real-time PCR | gentechnisch veränderten Organismen (GVO), Tierart und Bakterien | Futtermittel | C | EURL-VL-01/09VP | 2011-09 | Event-specific Method for the Quantification of Soybean CV127 using Real-time PCR | keine
PL-19082-02-01 (O) 2.4.2 | Gesundheitlicher Verbraucherschutz | Molekularbiologische Untersuchungen | Futtermittel | Oberschleißheim | Singleplex Real-time PCR | gentechnisch veränderten Organismen (GVO), Tierart und Bakterien | Futtermittel | C | EURL-VL-01/12 VP | 2015-03 | Event-specific Method for the Quantification of Soybean DAS-44406-6 by Real-time PCR | keine
PL-19082-02-01 (O) 2.4.2 | Gesundheitlicher Verbraucherschutz | Molekularbiologische Untersuchungen | Futtermittel | Oberschleißheim | Singleplex Real-time PCR | gentechnisch veränderten Organismen (GVO), Tierart und Bakterien | Futtermittel | C | CRLVL01/10VP | 2012-01 | Event-specific Method for the Quantification of Soybean MON 87705 Using Real-time PCR | keine
PL-19082-02-01 (O) 2.4.2 | Gesundheitlicher Verbraucherschutz | Molekularbiologische Untersuchungen | Futtermittel | Oberschleißheim | Singleplex Real-time PCR | gentechnisch veränderten Organismen (GVO), Tierart und Bakterien | Futtermittel | C | CRLVL08/08VP | 2011-01 | Event-specific Method for the Quantification of Maize MIR162 Using Real-time PCR | (Referenzgen hmg nach CRL-VL-25/04 VR : CRL assessment on the validation of an event specific method for the relative quantitation of maize line MON 810 DNA using real-time PCR as carried out by Federal Institute for Risk Assessment)
PL-19082-02-01 (O) 2.4.2 | Gesundheitlicher Verbraucherschutz | Molekularbiologische Untersuchungen | Futtermittel | Oberschleißheim | Singleplex Real-time PCR | gentechnisch veränderten Organismen (GVO), Tierart und Bakterien | Futtermittel | C | CRLVL04/07VP Corrected version 1 | 2010-03 | Event-specific Method for the Quantification of Soybean Event DP-356043-5 Using Real-time PCR | keine
PL-19082-02-01 (O) 2.4.2 | Gesundheitlicher Verbraucherschutz | Molekularbiologische Untersuchungen | Futtermittel | Oberschleißheim | Singleplex Real-time PCR | gentechnisch veränderten Organismen (GVO), Tierart und Bakterien | Futtermittel | C | EURL-VL-02/11VP | 2013-05 | Event-specific Method for the Quantification of Soybean MON87708 Using Real-time PCR | keine
PL-19082-02-01 (O) 2.4.2 | Gesundheitlicher Verbraucherschutz | Molekularbiologische Untersuchungen | Futtermittel | Oberschleißheim | Singleplex Real-time PCR | gentechnisch veränderten Organismen (GVO), Tierart und Bakterien | Futtermittel | C | CRLVL04/09VP | 2012-01 | Event-specific Method for the Quantification of Maize MON 87460 Using Real-time PCR | keine
PL-19082-02-01 (O) 2.4.2 | Gesundheitlicher Verbraucherschutz | Molekularbiologische Untersuchungen | Futtermittel | Oberschleißheim | Singleplex Real-time PCR | gentechnisch veränderten Organismen (GVO), Tierart und Bakterien | Futtermittel | C | EURL-VL-02/12VP corrected version 1 | 2014-11 | Event-specific Method for the Quantification of Oilseed Rape DP-073496-4 Using Real-time | keine
PL-19082-02-01 (O) 2.4.2 | Gesundheitlicher Verbraucherschutz | Molekularbiologische Untersuchungen | Futtermittel | Oberschleißheim | Singleplex Real-time PCR | gentechnisch veränderten Organismen (GVO), Tierart und Bakterien | Futtermittel | C | EURL-VL-09/11VP | 2013-11 | Event-specific Method for the Quantification of Oilseed Rape MON88302 Using Real-time PCR | keine
PL-19082-02-01 (O) 2.4.2 | Gesundheitlicher Verbraucherschutz | Molekularbiologische Untersuchungen | Futtermittel | Oberschleißheim | Singleplex Real-time PCR | gentechnisch veränderten Organismen (GVO), Tierart und Bakterien | Futtermittel | C | EURL-VL-11/10 VP | 2014-05 | Event-specific Method for the Quantification of Soybean DAS-68416-4 Using Real-time PCR | keine
PL-19082-02-01 (O) 2.4.2 | Gesundheitlicher Verbraucherschutz | Molekularbiologische Untersuchungen | Futtermittel | Oberschleißheim | Singleplex Real-time PCR | gentechnisch veränderten Organismen (GVO), Tierart und Bakterien | Futtermittel | C | CRLVL07/09VP | 2012-01 | Event-specific Method for the Quantification of Soybean MON87769 Using Real-time PCR | keine
PL-19082-02-01 (O) 2.4.2 | Gesundheitlicher Verbraucherschutz | Molekularbiologische Untersuchungen | Futtermittel | Oberschleißheim | Singleplex Real-time PCR | gentechnisch veränderten Organismen (GVO), Tierart und Bakterien | Futtermittel | C | EURLVL04/10VP | 2012-07 | Event-specific Method for the Quantification of Soybean FG72 using Real-time PCR | keine
PL-19082-02-01 (O) 2.4.2 | Gesundheitlicher Verbraucherschutz | Molekularbiologische Untersuchungen | Futtermittel | Oberschleißheim | Singleplex Real-time PCR | gentechnisch veränderten Organismen (GVO), Tierart und Bakterien | Futtermittel | C | CRL V13/05VP | 2007-05 | Event-specific Method for the Quantification of Soybean Line A2704-12 UsingReal-time PCR | keine
PL-19082-02-01 (O) 2.4.2 | Gesundheitlicher Verbraucherschutz | Molekularbiologische Untersuchungen | Futtermittel | Oberschleißheim | Singleplex Real-time PCR | gentechnisch veränderten Organismen (GVO), Tierart und Bakterien | Futtermittel | C | EU-Verordnung (EU) Nr. 51/2013/ Nr. 152/2009/SOP EURL | 2017-08 | EU-Verordnung (EU) Nr.152/2009 der Kommission vom 27. Januar 2009 zur Festlegung der Probenahmeverfahren und Analysemethoden für die amtliche Untersuchung von Futtermitteln. EU-Verordnung (EU) Nr.51/2013 der Kommission vom 16. Januar 2013 zur Änderung der Verordnung (EG) 152/2009 im Hinblick auf die Analysemethoden zur Bestimmung der Bestandteile tierischen Ursprungs bei den amtlichen Futtermittelkontrollen. EURL-AP SOP V1.2 Detection of ruminant DNA in feed using real-time PCR | (Abweichung: auch Extraktionsverfahren automatisiert, auch Templatekonzentration und Mastermix modifiziert)
PL-19082-02-01 (O) 2.4.2 | Gesundheitlicher Verbraucherschutz | Molekularbiologische Untersuchungen | Futtermittel | Oberschleißheim | Singleplex Real-time PCR | gentechnisch veränderten Organismen (GVO), Tierart und Bakterien | Futtermittel | C | CRLVL01/08VP Corrected Version 1 | 2009-01 | Event-specific Method for the Quantification of Soybean Line A5547-127 Using Real-time PCR | keine
PL-19082-02-01 (O) 2.4.2 | Gesundheitlicher Verbraucherschutz | Molekularbiologische Untersuchungen | Futtermittel | Oberschleißheim | Singleplex Real-time PCR | gentechnisch veränderten Organismen (GVO), Tierart und Bakterien | Futtermittel | C | CRLVL07/07VP Corrected Version 2 | 2013-08 | Event-specific Method for the Quantification of Soybean Event DP-305423-1 Using Real-time PCR | keine
PL-19082-02-01 (O) 2.4.2 | Gesundheitlicher Verbraucherschutz | Molekularbiologische Untersuchungen | Futtermittel | Oberschleißheim | Singleplex Real-time PCR | gentechnisch veränderten Organismen (GVO), Tierart und Bakterien | Futtermittel | C | ASU L 00.00-141 | 2013-01 | Nachweis der P-nos-Sequenz zum Screening auf Bestandteile aus gentechnisch veränderten Organismen (GVO) in Lebensmitteln mittels real-time PCR; Element-spezifisches Verfahren | keine
PL-19082-02-01 (O) 2.4.2 | Gesundheitlicher Verbraucherschutz | Molekularbiologische Untersuchungen | Futtermittel | Oberschleißheim | Singleplex Real-time PCR | gentechnisch veränderten Organismen (GVO), Tierart und Bakterien | Futtermittel | C | Zeitler et al. (2002), Eur Food Res Technol 214:346-351 | 2002-02 | Validation of real-time PCR methods for the quantification of transgenic contaminations in rape seed | keine
PL-19082-02-01 (O) 2.4.2 | Gesundheitlicher Verbraucherschutz | Molekularbiologische Untersuchungen | Futtermittel | Oberschleißheim | Singleplex Real-time PCR | gentechnisch veränderten Organismen (GVO), Tierart und Bakterien | Futtermittel | C | CRL-EM-01/09 Version 3 | 2009-10 | NOST-Spec construct-specific method for the detection of CDC Triffid Flax (Event FP967) using real-time PCR | keine
PL-19082-02-01 (O) 2.4.2 | Gesundheitlicher Verbraucherschutz | Molekularbiologische Untersuchungen | Futtermittel | Oberschleißheim | Singleplex Real-time PCR | gentechnisch veränderten Organismen (GVO), Tierart und Bakterien | Futtermittel | C | Bayer CropScience | 2006-08 | Grain testing method for detection of Rice GM event LLRice601 using RT-PCR; protocols PGS0505 and PGS0476 | keine
PL-19082-02-01 (O) 2.4.2 | Gesundheitlicher Verbraucherschutz | Molekularbiologische Untersuchungen | Futtermittel | Oberschleißheim | Singleplex Real-time PCR | gentechnisch veränderten Organismen (GVO), Tierart und Bakterien | Futtermittel | C | CRLVL05/04VP | 2006-06 | Event-specific Method for the Quantification of Rice Line LLRICE62 Using Real-time PCR | keine
PL-19082-02-01 (O) 2.4.2 | Gesundheitlicher Verbraucherschutz | Molekularbiologische Untersuchungen | Futtermittel | Oberschleißheim | Singleplex Real-time PCR | gentechnisch veränderten Organismen (GVO), Tierart und Bakterien | Futtermittel | C | Mäde et al. (2006), Eur Food Res Technol 224:271-278 | 2006-06 | Detection of genetically modifed rice: a construct-specifc real-time PCR method based on DNA sequences from transgenic Bt rice | keine
PL-19082-02-01 (O) 2.4.2 | Gesundheitlicher Verbraucherschutz | Molekularbiologische Untersuchungen | Futtermittel | Oberschleißheim | Singleplex Real-time PCR | gentechnisch veränderten Organismen (GVO), Tierart und Bakterien | Futtermittel | C | ASU L 00.00-124 | 2008-12 | Nachweis einer bestimmten, häufig in gentechnischen veränderten Organismen (GVO) verwendeten DNA Sequenz aus dem bar-Gen aus Streptomyces hygroscopicus in Lebensmittel; Screening-Verfahren | keine
PL-19082-02-01 (O) 2.4.2 | Gesundheitlicher Verbraucherschutz | Molekularbiologische Untersuchungen | Futtermittel | Oberschleißheim | Singleplex Real-time PCR | gentechnisch veränderten Organismen (GVO), Tierart und Bakterien | Futtermittel | C | ASU L 29.00-09 | 2006-09 | Qualitativer Nachweis modifizierter DNA-Sequenzen in Papaya-Ring-Spot-Virus-resistenter Papaya (Carica papaya); Konstruktspezifisches Verfahren | keine
PL-19082-02-01 (O) 2.4.2 | Gesundheitlicher Verbraucherschutz | Molekularbiologische Untersuchungen | Futtermittel | Oberschleißheim | Singleplex Real-time PCR | gentechnisch veränderten Organismen (GVO), Tierart und Bakterien | Futtermittel | C | Babekova et al. (2009), Eur Food Res Technol 228: 707-716 | 2008-10 | Development of an event-specific Real-time PCR detection method for the transgenic Bt rice line KMD1 | keine
PL-19082-02-01 (O) 2.4.2 | Gesundheitlicher Verbraucherschutz | Molekularbiologische Untersuchungen | Futtermittel | Oberschleißheim | Singleplex Real-time PCR | gentechnisch veränderten Organismen (GVO), Tierart und Bakterien | Futtermittel | C | CRLVL09/05VP Corrected Version 1 | 2006-09 | Event-specific Method for the Quantitation of Amylopectin Potato Event EH-92-527-1 Using Real-time PCR | keine
PL-19082-02-01 (O) 2.4.2 | Gesundheitlicher Verbraucherschutz | Molekularbiologische Untersuchungen | Futtermittel | Oberschleißheim | Singleplex Real-time PCR | gentechnisch veränderten Organismen (GVO), Tierart und Bakterien | Futtermittel | C | CRL-VL-25/04 VR | 2006-03 | CRL assessment on the validation of an event specific method for the relative quantitation of maize line MON 810 DNA using real-time PCR as carried out by Federal Institute for Risk Assessment (BfR) | keine
PL-19082-02-01 (O) 2.4.2 | Gesundheitlicher Verbraucherschutz | Molekularbiologische Untersuchungen | Futtermittel | Oberschleißheim | Singleplex Real-time PCR | gentechnisch veränderten Organismen (GVO), Tierart und Bakterien | Futtermittel | C | ASU G 30.40-1 | 2012-07 | Real-Time PCR-Nachweis des P35S-pat Genkonstrukts zum Screening auf gentechnisch veränderte Pflanzen | keine
PL-19082-02-01 (O) 2.4.2 | Gesundheitlicher Verbraucherschutz | Molekularbiologische Untersuchungen | Futtermittel | Oberschleißheim | Singleplex Real-time PCR | gentechnisch veränderten Organismen (GVO), Tierart und Bakterien | Futtermittel | C | QSA-O-1462-03 | 2016-06 | Allgemeiner qualitativer Nachweis des Neomycin-Phosphotransferase (nptII)-Gens mittels Real-time PCR | keine
PL-19082-02-01 (O) 2.4.2 | Gesundheitlicher Verbraucherschutz | Molekularbiologische Untersuchungen | Futtermittel | Oberschleißheim | Singleplex Real-time PCR | gentechnisch veränderten Organismen (GVO), Tierart und Bakterien | Futtermittel | C | DIN EN ISO 21570: C4 | 2013-08 | Konstrukt-spezifisches Verfahren zur quantitativen Bestimmung von DNA der Sojabohnenline GTS 40-3-2 mit Real-Time PCR | keine
PL-19082-02-01 (O) 2.4.2 | Gesundheitlicher Verbraucherschutz | Molekularbiologische Untersuchungen | Futtermittel | Oberschleißheim | Singleplex Real-time PCR | gentechnisch veränderten Organismen (GVO), Tierart und Bakterien | Futtermittel | C | ASU L 00.00-142 | 2013-10 | Nachweis des DNA-Sequenzübergangs von dem nos-Promotor in das nptII-Gen zum Screening auf Bestandteile aus gentechnisch veränderten Organismen (GVO) in Pflanzenmaterial mittels real-time PCR; Konstrukt-spezifisches Verfahren | keine
PL-19082-02-01 (O) 2.4.2 | Gesundheitlicher Verbraucherschutz | Molekularbiologische Untersuchungen | Futtermittel | Oberschleißheim | Singleplex Real-time PCR | gentechnisch veränderten Organismen (GVO), Tierart und Bakterien | Futtermittel | C | LAG AM019 | 2006-03 | Real-Time PCR zur quantitativen Bestimmung gentechnisch veränderter Rapslinien mit dem 35S/pat-Genkonstrukt | keine
PL-19082-02-01 (O) 2.4.3 | Gesundheitlicher Verbraucherschutz | Molekularbiologische Untersuchungen | Futtermittel | Oberschleißheim | Multiplex Real-Time PCR | Bakterien, Tierart und gentechnisch veränderten Organismen (GVO) | Futtermittel | C | Microsynth, AllMeat Kit, Artikelnummer: 1204 | 2008-02 | Tetraplex Real-Time PCR AllMeat | (Abweichung: Matrix auch Futtermittel)
PL-19082-02-01 (O) 2.4.3 | Gesundheitlicher Verbraucherschutz | Molekularbiologische Untersuchungen | Futtermittel | Oberschleißheim | Multiplex Real-Time PCR | Bakterien, Tierart und gentechnisch veränderten Organismen (GVO) | Futtermittel | C | Microsynth, AllPaté Kit, Artikelnummer: 1223 | 2013-01 | Pentaplex Real-Time PCR AllPaté | (Abweichung: Matrix auch Futtermittel, Mastermixzusammenfassung)
PL-19082-02-01 (O) 2.4.3 | Gesundheitlicher Verbraucherschutz | Molekularbiologische Untersuchungen | Futtermittel | Oberschleißheim | Multiplex Real-Time PCR | Bakterien, Tierart und gentechnisch veränderten Organismen (GVO) | Futtermittel | C | Huber et al. (2013). J Agric Food Chem. 61, 10293-10301 | 2013-08 | Development and Validation of Duplex, Triplex, and Pentaplex Real-Time PCR Screening Assays for the Detection of Genetically Modified Organisms in Food and Feed | keine
PL-19082-02-01 (O) 2.4.3 | Gesundheitlicher Verbraucherschutz | Molekularbiologische Untersuchungen | Futtermittel | Oberschleißheim | Multiplex Real-Time PCR | Bakterien, Tierart und gentechnisch veränderten Organismen (GVO) | Futtermittel | C | ASU L 00.00-122 | 2008-06 | Nachweis von bestimmten, häufig in gentechnisch veränderten Organismen (GVO) verwendeten DNA-sequenzen aus dem Blumenkohlmosaikvirus (35S-Promotor, P35S), sowie aus Agrobacterium tumefaciens (tnos) in Lebensmittel; Screening Verfahren | keine
PL-19082-02-01 (O) 2.4.3 | Gesundheitlicher Verbraucherschutz | Molekularbiologische Untersuchungen | Futtermittel | Oberschleißheim | Multiplex Real-Time PCR | Bakterien, Tierart und gentechnisch veränderten Organismen (GVO) | Futtermittel | C | DIN CEN ISO/TS 17919 | 2014-03 | Mikrobiologie der Lebensmittelkette - Polymerase-Kettenreaktion (PCR) zum Nachweis von pathogenen Mikroorganismen in Lebensmitteln - Nachweis von Botulinum-Neurotoxin Typ A, B, E und F produzierenden Clostridien | keine
PL-19082-02-01 (O) 2.4.4 | Gesundheitlicher Verbraucherschutz | Molekularbiologische Untersuchungen | Futtermittel | Oberschleißheim | Sequenzierung | Bakterien, Tierarten und Pilze | Futtermittel | B | ASU G 21.40-1 | 2010-08 | Amplifizierung von Teilsequenzen des bakteriellen 16S rRNA-Gens zur Gattungs- und Speziesidentifizierung | (Modifikation: zusätzliche Primer, modifizierte Primerkonzentration, modifizierter Mastermix)
PL-19082-02-01 (O) 2.4.4 | Gesundheitlicher Verbraucherschutz | Molekularbiologische Untersuchungen | Futtermittel | Oberschleißheim | Sequenzierung | Bakterien, Tierarten und Pilze | Futtermittel | B | White et al,New York, Academic Press,315-322 | 1990-06 | PCR-Amplifikation der ITS-Genregion aus Pilzen zur anschließenden Sequenzierung | (Modifikation: Mastermix-Reagenzien, Primerkonzentrationen)
PL-19082-02-01 (O) 2.4.4 | Gesundheitlicher Verbraucherschutz | Molekularbiologische Untersuchungen | Futtermittel | Oberschleißheim | Sequenzierung | Bakterien, Tierarten und Pilze | Futtermittel | B | QSA-O-1890-02 | 2018-01 | Tierarten-Identifizierung in Lebensmitteln mittels Sequenzierung des Cytochrom c Oxidase Untereinheit I-Gens | keine
PL-19082-02-01 (O) 2.4.4 | Gesundheitlicher Verbraucherschutz | Molekularbiologische Untersuchungen | Futtermittel | Oberschleißheim | Sequenzierung | Bakterien, Tierarten und Pilze | Futtermittel | B | ASU L 10.00-12 | 2012-07 | Fischartbestimmung in rohen Fischen und Fischerzeugnissen durch Sequenzanalyse von Cytochrom-b-Sequenzen | (Modifikation: Template-Konzentration, Mastermix-Zusammensetzung)
PL-19082-02-01 (O) 2.4.5 | Gesundheitlicher Verbraucherschutz | Molekularbiologische Untersuchungen | Futtermittel | Oberschleißheim | Next Generation Sequenzierung (NGS) | Bakterien, Tierarten | Futtermittel | C | QSA-O-2458-01 | 2023-06 | DNA-Metabarcoding (targeted sequencing mit NGS) zur Spezies-Analytik in Futtermitteln | keine
PL-19082-02-01 (O) 2.4.5 | Gesundheitlicher Verbraucherschutz | Molekularbiologische Untersuchungen | Futtermittel | Oberschleißheim | Next Generation Sequenzierung (NGS) | Bakterien, Tierarten | Futtermittel | C | QSA-O-2360-05 | 2025-03 | Auswertung der Metabarcoding-Daten zur Identifizierung von Tierarten in Lebens- und Futtermitteln | keine
PL-19082-02-01 (O) 2.4.5 | Gesundheitlicher Verbraucherschutz | Molekularbiologische Untersuchungen | Futtermittel | Oberschleißheim | Next Generation Sequenzierung (NGS) | Bakterien, Tierarten | Futtermittel | C | MagicPrep NGS (Fa. Tecan) | 2022-01 | Revelo DNA-Seq for MagicPrep NGS (Fa. Tecan) | keine
PL-19082-02-01 (O) 2.4.5 | Gesundheitlicher Verbraucherschutz | Molekularbiologische Untersuchungen | Futtermittel | Oberschleißheim | Next Generation Sequenzierung (NGS) | Bakterien, Tierarten | Futtermittel | C | MiSeq Reagent Kit (Illumina) | 2021-05 | Next Generation Sequencing mit dem MiSeq Reagent Kit (Illumina) | (Illumina_MiSeq-Systemhandbuch Version 09/16; MiSeq Sequencing System Guide, Version 01/2018; Illumina_MiSeq-System: Denature and Dilute Libraries Guide, Version Dezember 2017) (Einschränkung: hier nur Untersuchungen von Futtermitteln)
PL-19082-02-01 (O) 2.4.5 | Gesundheitlicher Verbraucherschutz | Molekularbiologische Untersuchungen | Futtermittel | Oberschleißheim | Next Generation Sequenzierung (NGS) | Bakterien, Tierarten | Futtermittel | C | QSA-O-2193-04 | 2026-02 | Kerngenomtypisierung (cgMLST) von Bakterien mittels Ridom SeqSphere+ Software | (Auswertung mit der Software RidomSeqsphere+ Version 5.1)
PL-19082-02-01 (O) 2.5. | Gesundheitlicher Verbraucherschutz | Visuelle Untersuchungen | Futtermittel | Oberschleißheim | Mikroskopie | Bakterien, Schimmelpilze und Hefen | Futtermittel | - | QSA-O-1186-03 | 2021-07 | Einfache lichtmikroskopische Differenzierungsverfahren für Bakterien, Schimmelpilz- und Hefegattungen | keine
PL-19082-02-01 (O) 3.1.1 | Gesundheitlicher Verbraucherschutz | Mikrobiologische Untersuchungen | Bedarfsgegenstände | Oberschleißheim | kulturelle mikrobiologische Untersuchung | Bakterien | Bedarfsgegenstände | C | QSA-O-0203-04 | 2018-08 | Untersuchung von Lebensmitteln auf Infektions- und Intoxikationserreger (Lebensmittelvergiftung) | keine
PL-19082-02-01 (O) 3.1.1 | Gesundheitlicher Verbraucherschutz | Mikrobiologische Untersuchungen | Bedarfsgegenstände | Oberschleißheim | kulturelle mikrobiologische Untersuchung | Bakterien | Bedarfsgegenstände | C | DIN EN ISO 22964 | 2017-08 | Mikrobiologie der Lebensmittelkette - Horizontales Verfahren zum Nachweis von Cronobacter spp. | (Abweichung: real-time-PCR als Screeningverfahren)
PL-19082-02-01 (O) 3.1.1 | Gesundheitlicher Verbraucherschutz | Mikrobiologische Untersuchungen | Bedarfsgegenstände | Oberschleißheim | kulturelle mikrobiologische Untersuchung | Bakterien | Bedarfsgegenstände | C | QSA-O-1123-03 | 2019-02 | Nachweis und Differenzierung von Bakterien der B. cereus-Gruppe in Lebensmitteln, Tabakerzeugnissen und Umweltproben | keine
PL-19082-02-01 (O) 3.1.1 | Gesundheitlicher Verbraucherschutz | Mikrobiologische Untersuchungen | Bedarfsgegenstände | Oberschleißheim | kulturelle mikrobiologische Untersuchung | Bakterien | Bedarfsgegenstände | C | QSA-O-1188-02 | 2016-12 | Horizontales Verfahren zum Nachweis von Clostridium spp. entlang der Lebensmittelkette | keine
PL-19082-02-01 (O) 3.1.1 | Gesundheitlicher Verbraucherschutz | Mikrobiologische Untersuchungen | Bedarfsgegenstände | Oberschleißheim | kulturelle mikrobiologische Untersuchung | Bakterien | Bedarfsgegenstände | C | DIN EN ISO 4833-2 | 2014-05 | Mikrobiologie der Lebensmittelkette - Horizontales Verfahren für die Zählung von Mikroorganismen - Teil 2: Koloniezählung bei 30 °C mittels Oberflächenverfahren | (Erweiterung: Matrix auch Bedarfsgegenstände; Modifikation: Nachweis unterschiedlicher Mikroorganismen mittels geeigneter fester Nährmedien)
PL-19082-02-01 (O) 3.1.1 | Gesundheitlicher Verbraucherschutz | Mikrobiologische Untersuchungen | Bedarfsgegenstände | Oberschleißheim | kulturelle mikrobiologische Untersuchung | Bakterien | Bedarfsgegenstände | C | DIN 10161 | 2016-12 | Mikrobiologische Untersuchung von Fleisch und Fleischerzeugnissen - Bestimmung der aeroben Keimzahl bei 30 °C - Tropfplattenverfahren | (Erweiterung: Matrix Bedarfsgegenstände; Modifikation: Nachweis unterschiedlicher Mikroorganismen mittels geeigneter fester Nährmedien)
PL-19082-02-01 (O) 3.1.1 | Gesundheitlicher Verbraucherschutz | Mikrobiologische Untersuchungen | Bedarfsgegenstände | Oberschleißheim | kulturelle mikrobiologische Untersuchung | Bakterien | Bedarfsgegenstände | C | DIN EN ISO 4833-1 | 2013-12 | Mikrobiologie der Lebensmittelkette - Horizontales Verfahren zur Zählung von Mikroorganismen - Teil 1: Koloniezählung bei 30 °C mittels Gussplattenverfahren | (Erweiterung: Matrix auch Bedarfsgegenstände; Modifikation: Nachweis unterschiedlicher Mikroorganismen mittels geeigneter fester Nährmedien)
PL-19082-02-01 (O) 3.1.1 | Gesundheitlicher Verbraucherschutz | Mikrobiologische Untersuchungen | Bedarfsgegenstände | Oberschleißheim | kulturelle mikrobiologische Untersuchung | Bakterien | Bedarfsgegenstände | C | DIN EN ISO 11290-2 | 2017-09 | Mikrobiologie von Lebensmitteln und Futtermitteln -Horizontales Verfahren für den Nachweis und die Zählung von Listeria monocytogenes - Teil 2: Zählverfahren | (Modifikation: Verwendung von Rapid L mono als chromogenes Festmedium)
PL-19082-02-01 (O) 3.1.1 | Gesundheitlicher Verbraucherschutz | Mikrobiologische Untersuchungen | Bedarfsgegenstände | Oberschleißheim | kulturelle mikrobiologische Untersuchung | Bakterien | Bedarfsgegenstände | C | DIN EN ISO 11290-1 | 2017-09 | Mikrobiologie von Lebensmitteln und Futtermitteln - Horizontales Verfahren für den Nachweis und die Zählung von Listeria monocytogenes - Teil 1: Nachweisverfahren | (Modifikation: Verwendung von Rapid L mono als chromogenes Festmedium)
PL-19082-02-01 (O) 3.1.1 | Gesundheitlicher Verbraucherschutz | Mikrobiologische Untersuchungen | Bedarfsgegenstände | Oberschleißheim | kulturelle mikrobiologische Untersuchung | Bakterien | Bedarfsgegenstände | C | QSA-O-0204-05 | 2018-08 | Untersuchung von Lebensmitteln auf bakterielle Belastung (Genusstauglichkeit) | keine
PL-19082-02-01 (O) 3.1.1 | Gesundheitlicher Verbraucherschutz | Mikrobiologische Untersuchungen | Bedarfsgegenstände | Oberschleißheim | kulturelle mikrobiologische Untersuchung | Bakterien | Bedarfsgegenstände | C | QSA-O-0202-05 | 2023-11 | Horizontales Verfahren zum Nachweis von Salmonella spp. in Lebensmitteln tierischen und pflanzlichen Ursprungs, Futtermitteln, Umwelt- und Umgebungsproben und Tabakerzeugnissen | keine
PL-19082-02-01 (O) 3.1.1 | Gesundheitlicher Verbraucherschutz | Mikrobiologische Untersuchungen | Bedarfsgegenstände | Oberschleißheim | kulturelle mikrobiologische Untersuchung | Bakterien | Bedarfsgegenstände | C | QSA-O-0201-02 | 2012-06 | Nachweis thermophiler Campylobacter spp. in Lebensmitteln und Umweltproben | keine
PL-19082-02-01 (O) 3.1.1 | Gesundheitlicher Verbraucherschutz | Mikrobiologische Untersuchungen | Bedarfsgegenstände | Oberschleißheim | kulturelle mikrobiologische Untersuchung | Bakterien | Bedarfsgegenstände | C | QSA-O-1124-02 | 2016-10 | Nachweis von Shigatoxin/Verotoxin-bildenden Escherichia coli (STEC/VTEC) in Lebensmitteln, Futtermitteln Umwelt- und Umgebungsproben | keine
PL-19082-02-01 (O) 3.1.2 | Gesundheitlicher Verbraucherschutz | Mikrobiologische Untersuchungen | Bedarfsgegenstände | Oberschleißheim | Differenzierung | Bakterien | Bedarfsgegenstände | - | QSA-O-2117-02 | 2021-03 | Differenzierung und Empfindlichkeitsprüfung bakterieller Keime mittels VITEK® 2-Compact | keine
PL-19082-02-01 (O) 3.2. | Gesundheitlicher Verbraucherschutz | Immunologische Untersuchungen | Bedarfsgegenstände | Oberschleißheim | Agglutination | Bakterien | Bedarfsgegenstände | - | DIN CEN ISO/TR 6579-3 | 2014-03 | Mikrobiologie der Lebensmittelkette - Horizontales Verfahren zum Nachweis, zur Zählung und zur Serotypisierung von Salmonellen - Teil 3: Leitfaden für die Serotypisierung von Salmonella spp. | keine
PL-19082-02-01 (O) 3.3. | Gesundheitlicher Verbraucherschutz | Molekularbiologische Untersuchung | Bedarfsgegenstände | Oberschleißheim | Multiplex Real-Time PCR | Bakterien | Bedarfsgegenstände | C | QSA-O-1073-02 | 2018-01 | Horizontales Verfahren zum Nachweis von potentiell pathogenen Listeria spp. - real-time-PCR-Verfahren | keine
PL-19082-02-01 (O) 3.3. | Gesundheitlicher Verbraucherschutz | Molekularbiologische Untersuchung | Bedarfsgegenstände | Oberschleißheim | Multiplex Real-Time PCR | Bakterien | Bedarfsgegenstände | C | DIN CEN ISO/TS 17919 | 2014-03 | Mikrobiologie der Lebensmittelkette - Polymerase-Kettenreaktion (PCR) zum Nachweis von pathogenen Mikroorganismen in Lebensmitteln - Nachweis von Botulinum-Neurotoxin Typ A, B, E und F produzierenden Clostridien | keine
PL-19082-02-01 (O) 3.4. | Gesundheitlicher Verbraucherschutz | Sensorische Untersuchungen | Bedarfsgegenstände | Oberschleißheim | einfach beschreibende Prüfung | Aussehen und Geruch | Bedarfsgegenstände | - | QSA-O-1330-02 | 2016-11 | Sensorische und mikrobiologische Untersuchung von Bedarfsgegenständen | keine
PL-19082-02-01 (O) 3.5. | Gesundheitlicher Verbraucherschutz | Visuelle Untersuchungen | Bedarfsgegenstände | Oberschleißheim | Mikroskopie | Bakterien, Schimmelpilze und Hefen | Bedarfsgegenstände | - | QSA-O-1186-03 | 2021-07 | Einfache lichtmikroskopische Differenzierungsverfahren für Bakterien, Schimmelpilz- und Hefegattungen | keine
PL-19082-02-01 (O) 4.1. | Gesundheitlicher Verbraucherschutz | Immunologische Untersuchungen | Umfeldproben, sonstige biologische Materialien, Einrichtungs- und Bedarfsgegenstände im Bereich gentechnischer Anlagen | Oberschleißheim | Enzymimmunoassay (ELISA) | Viren | Einrichtungs- und Bedarfsgegenstände im Bereich von gentechnischen Anlagen | B | Cell Biolabs, MuLV Core Antigen ELISA (MuLV p30), VPK-156 | 2013-03 | QuickTiter MuLV Core Antigen ELISA Kit (MuLV p30) | (Modifikation: abweichende Nachweisgrenze: 1,25 ng/ml MuLV-p30- Antigen)
PL-19082-02-01 (O) 4.1. | Gesundheitlicher Verbraucherschutz | Immunologische Untersuchungen | Umfeldproben, sonstige biologische Materialien, Einrichtungs- und Bedarfsgegenstände im Bereich gentechnischer Anlagen | Oberschleißheim | Enzymimmunoassay (ELISA) | Viren | Einrichtungs- und Bedarfsgegenstände im Bereich von gentechnischen Anlagen | B | Cell Biolabs QuickTiter ™ HIV Lentivirus Quantitation Kit (HIV p24 ELISA) VPK-108-H | 2006-02 | Nachweis von HIV-1- Kapsidproteinen mittels p24- Antigen-ELISA | (Modifikation: Matrix hier nur Wischproben von Einrichtungs- und Bedarfsgegenständen im Bereich von gentechnischen Anlagen)
PL-19082-02-01 (O) 4.1. | Gesundheitlicher Verbraucherschutz | Immunologische Untersuchungen | Umfeldproben, sonstige biologische Materialien, Einrichtungs- und Bedarfsgegenstände im Bereich gentechnischer Anlagen | Oberschleißheim | Enzymimmunoassay (ELISA) | Viren | Einrichtungs- und Bedarfsgegenstände im Bereich von gentechnischen Anlagen | B | Progen AAV-2 Titration ELISA Kit PRATV-en V26 | 2018-07 | Nachweis von AAV2-Kapsiden mittels Antigen-ELISA | (Modifikation: Matrix hier nur Wischproben von Einrichtungs- und Bedarfsgegenständen im Bereich von gentechnischen Anlagen)
PL-19082-02-01 (O) 4.1. | Gesundheitlicher Verbraucherschutz | Immunologische Untersuchungen | Umfeldproben, sonstige biologische Materialien, Einrichtungs- und Bedarfsgegenstände im Bereich gentechnischer Anlagen | Oberschleißheim | Enzymimmunoassay (ELISA) | Viren | Einrichtungs- und Bedarfsgegenstände im Bereich von gentechnischen Anlagen | B | Fa. Sekisui Diagnostics Serazym® Adenovirus HW/ E-017 | 2013-06 | Nachweis des Adenoviralen Hexon-Antigens mittels Antigen-ELISA | (Modifikation: Matrix hier nur Wischproben und Kulturproben von Einrichtungs- und Bedarfsgegenständen im Bereich von gentechnischen Anlagen)
PL-19082-02-01 (O) 4.2.2 | Gesundheitlicher Verbraucherschutz | Molekularbiologische Untersuchungen | Umfeldproben, sonstige biologische Materialien, Einrichtungs- und Bedarfsgegenstände im Bereich gentechnischer Anlagen | Oberschleißheim | Multiplex Real-Time PCR | Viren | Einrichtungs- und Bedarfsgegenstände im Bereich von gentechnischen Anlagen | C | QSA-O-1992-01 | 2015-09 | Triplex real-time PCR zum Nachweis von Pockenviren | keine
PL-19082-02-01 (O) 4.2.3 | Gesundheitlicher Verbraucherschutz | Molekularbiologische Untersuchungen | Umfeldproben, sonstige biologische Materialien, Einrichtungs- und Bedarfsgegenstände im Bereich gentechnischer Anlagen | Oberschleißheim | Singleplex Real-Time PCR | Viren | Einrichtungs- und Bedarfsgegenstände im Bereich von gentechnischen Anlagen | C | QSA-O-2029-01 | 2021-03 | Qualitativer Nachweis von MLV/MuLV Nukleinsäuren mittels qPCR | keine
PL-19082-02-01 (O) 4.2.3 | Gesundheitlicher Verbraucherschutz | Molekularbiologische Untersuchungen | Umfeldproben, sonstige biologische Materialien, Einrichtungs- und Bedarfsgegenstände im Bereich gentechnischer Anlagen | Oberschleißheim | Singleplex Real-Time PCR | Viren | Einrichtungs- und Bedarfsgegenstände im Bereich von gentechnischen Anlagen | C | ASU G 10.40-1 | 2013-01 | Real-time PCR - Nachweis des Fiber Protein-Gens von Adenovirus Typ 5 | (Einschränkung: hier nur Einrichtungs- und Bedarfsgegenstände im Bereich von gentechnischen Anlagen)
PL-19082-02-01 (O) 4.2.3 | Gesundheitlicher Verbraucherschutz | Molekularbiologische Untersuchungen | Umfeldproben, sonstige biologische Materialien, Einrichtungs- und Bedarfsgegenstände im Bereich gentechnischer Anlagen | Oberschleißheim | Singleplex Real-Time PCR | Viren | Einrichtungs- und Bedarfsgegenstände im Bereich von gentechnischen Anlagen | C | Heim A et al., Journal of Medical Virology 70: 228-239 (2003) | 2003-06 | Rapid and quantitative detection of human adenovirus DNA by realtime PCR | (Einschränkung: hier nur Einrichtungs- und Bedarfsgegenstände im Bereich von gentechnischen Anlagen)
PL-19082-02-01 (O) 4.2.3 | Gesundheitlicher Verbraucherschutz | Molekularbiologische Untersuchungen | Umfeldproben, sonstige biologische Materialien, Einrichtungs- und Bedarfsgegenstände im Bereich gentechnischer Anlagen | Oberschleißheim | Singleplex Real-Time PCR | Viren | Einrichtungs- und Bedarfsgegenstände im Bereich von gentechnischen Anlagen | C | QSA-O-1630-03 | 2023-09 | Nachweis von Adeno-assoziierter Virus Serotyp 2 (AAV-2) DNA aus Proben aus gentechnischen Anlagen mittels Real-time PCR | (Einschränkung: hier nur Einrichtungs- und Bedarfsgegenstände im Bereich von gentechnischen Anlagen)
PL-19082-02-01 (O) 4.2.3 | Gesundheitlicher Verbraucherschutz | Molekularbiologische Untersuchungen | Umfeldproben, sonstige biologische Materialien, Einrichtungs- und Bedarfsgegenstände im Bereich gentechnischer Anlagen | Oberschleißheim | Singleplex Real-Time PCR | Viren | Einrichtungs- und Bedarfsgegenstände im Bereich von gentechnischen Anlagen | C | Biomerieux, Argene, EBV R-gene, 69-002B | 2021-10 | Real-Time PCR-Kit für den präzisen qualitativen und quantitativen Nachweis von Epstein-Barr-Virus (EBV)-DNA | (Modifikation: Anderer Cycler mit entsprechend angepasstem Thermoprofil)
PL-19082-02-01 (O) 4.2.3 | Gesundheitlicher Verbraucherschutz | Molekularbiologische Untersuchungen | Umfeldproben, sonstige biologische Materialien, Einrichtungs- und Bedarfsgegenstände im Bereich gentechnischer Anlagen | Oberschleißheim | Singleplex Real-Time PCR | Viren | Einrichtungs- und Bedarfsgegenstände im Bereich von gentechnischen Anlagen | C | QSA-O-1705-04 | 2023-08 | Nachweis von Nukleinsäuren des Humanen Immundefizienz Virus Typ 1 (HIV-1) mittels Real-Time PCR | (Einschränkung: hier nur Einrichtungs- und Bedarfsgegenstände im Bereich von gentechnischen Anlagen)
PL-19082-02-01 (O) 6.1.2 | Gesundheitlicher Verbraucherschutz | Physikalische, physikalisch-chemische und chemische Untersuchungen | Kosmetika | Oberschleißheim | Elektrodenmessung | pH-Wert | Kosmetika | A | ASU L 06.00-2 | 1980-09 | Untersuchung von Lebensmitteln - Messung des pH-Wertes in Fleisch und Fleischerzeugnissen | (Modifikation: Erweiterung um Matrix Kosmetika)
PL-19082-02-01 (O) 6.1.3 | Gesundheitlicher Verbraucherschutz | Physikalische, physikalisch-chemische und chemische Untersuchungen | Kosmetika | Oberschleißheim | Massenspektrometrie (MALDI-TOF) | Mikroorganismen | Kosmetika | - | QSA-O-1471-05 | 2024-08 | Identifizierung von Mikroorganismen mittels MALDI-TOF Massenspektrometrie | (Methodenvorschrift der Fa. Bruker Daltonik GmbH), Auswertung mit den Datenbanken BDAL in der Version MBT v13, MBT Filamentous Fungi library 5.0, SR Datenbank, LGL in-house Datenbank Version 3 (2016-11-23))
PL-19082-02-01 (O) 6.2.1 | Gesundheitlicher Verbraucherschutz | Mikrobiologische Untersuchungen | Kosmetika | Oberschleißheim | kulturelle mikrobiologische Untersuchung | Bakterien, Hefen und Schimmelpilze | Kosmetika | C | QSA-O-2022-02 | 2021-07 | Mikrobiologische Untersuchung von kosmetischen Mitteln-Bestimmung der Gesamtkeimzahl | keine
PL-19082-02-01 (O) 6.2.1 | Gesundheitlicher Verbraucherschutz | Mikrobiologische Untersuchungen | Kosmetika | Oberschleißheim | kulturelle mikrobiologische Untersuchung | Bakterien, Hefen und Schimmelpilze | Kosmetika | C | QSA-O-2023-02 | 2021-07 | Mikrobiologische Untersuchung von kosmetischen Mitteln - Nachweis pathogener Keime | keine
PL-19082-02-01 (O) 6.2.1 | Gesundheitlicher Verbraucherschutz | Mikrobiologische Untersuchungen | Kosmetika | Oberschleißheim | kulturelle mikrobiologische Untersuchung | Bakterien, Hefen und Schimmelpilze | Kosmetika | C | QSA-O-2024-02 | 2021-07 | Mikrobiologische Untersuchung von Tattoofarben-Bestimmung der Gesamtkeimzahl | keine
PL-19082-02-01 (O) 6.2.1 | Gesundheitlicher Verbraucherschutz | Mikrobiologische Untersuchungen | Kosmetika | Oberschleißheim | kulturelle mikrobiologische Untersuchung | Bakterien, Hefen und Schimmelpilze | Kosmetika | C | QSA-O-2025-02 | 2021-07 | Mikrobiologische Untersuchung von Tattoofarben –Nachweis pathogener Keime | keine
PL-19082-02-01 (O) 6.2.2 | Gesundheitlicher Verbraucherschutz | Mikrobiologische Untersuchungen | Kosmetika | Oberschleißheim | Differenzierung | Bakterien | Kosmetika | - | QSA-O-2117-02 | 2021-03 | Differenzierung und Empfindlichkeitsprüfung bakterieller Keime mittels VITEK® 2-Compact | keine
PL-19082-02-01 (O) 6.3. | Gesundheitlicher Verbraucherschutz | Visuelle Untersuchungen | Kosmetika | Oberschleißheim | Mikroskopie | Bakterien, Schimmelpilze und Hefen | Kosmetika | - | QSA-O-1186-03 | 2021-07 | Einfache lichtmikroskopische Differenzierungsverfahren für Bakterien, Schimmelpilz- und Hefegattungen | keine
PL-19082-02-01 (O) 7.1.3.1 | Gesundheitlicher Verbraucherschutz | Physikalische, physikalisch-chemische und chemische Untersuchungen | Tabakprodukte | Oberschleißheim | Gaschromatographie (GC) mit massenselektiven Detektoren (MS) | Inhaltsstoffe, Zusatzstoffe, organische Verbindungen, Duftstoffe, Lösungsmittel | Tabak und Tabakerzeugnisse | - | QSA-O-2400-03 | 2024-03 | Headspace-GC-MS-Methode zur Quantifizierung von flüchtigen organischen Komponenten in Lebensmitteln und Tabakerzeugnissen | keine
PL-19082-02-01 (O) 7.1.3.2 | Gesundheitlicher Verbraucherschutz | Physikalische, physikalisch-chemische und chemische Untersuchungen | Tabakprodukte | Oberschleißheim | Gaschromatographie (GC) mit konventionellen Detektoren (FID) | Inhaltsstoffe | Tabak und Tabakerzeugnisse | C | QSA-O-2122-02 | 2021-03 | Untersuchungen von Extrakten und Lösungen mittels GC-FID | keine
PL-19082-02-01 (O) 7.2.1 | Gesundheitlicher Verbraucherschutz | Mikrobiologische Untersuchungen | Tabakprodukte | Oberschleißheim | kulturelle mikrobiologische Untersuchung | Bakterien, Hefen und Schimmelpilze | Tabak und Tabakerzeugnisse | C | QSA-O-0202-05 | 2023-11 | Horizontales Verfahren zum Nachweis von Salmonella spp. in Lebensmitteln tierischen und pflanzlichen Ursprungs, Futtermitteln, Umwelt- und Umgebungsproben und Tabakerzeugnissen | keine
PL-19082-02-01 (O) 7.2.1 | Gesundheitlicher Verbraucherschutz | Mikrobiologische Untersuchungen | Tabakprodukte | Oberschleißheim | kulturelle mikrobiologische Untersuchung | Bakterien, Hefen und Schimmelpilze | Tabak und Tabakerzeugnisse | C | QSA-O-1123-03 | 2019-02 | Nachweis und Differenzierung von Bakterien der B. cereus-Gruppe in Lebensmitteln, Tabakerzeugnissen und Umweltproben | keine
PL-19082-02-01 (O) 7.2.1 | Gesundheitlicher Verbraucherschutz | Mikrobiologische Untersuchungen | Tabakprodukte | Oberschleißheim | kulturelle mikrobiologische Untersuchung | Bakterien, Hefen und Schimmelpilze | Tabak und Tabakerzeugnisse | C | DIN EN ISO 4833-2 | 2014-05 | Mikrobiologie der Lebensmittelkette - Horizontales Verfahren für die Zählung von Mikroorganismen - Teil 2: Koloniezählung bei 30 °C mittels Oberflächenverfahren | (Erweiterung: Matrix auch Tabakerzeugnisse; Modifikation: Nachweis unterschiedlicher Mikroorganismen mittels geeigneter fester Nährmedien)
PL-19082-02-01 (O) 7.2.1 | Gesundheitlicher Verbraucherschutz | Mikrobiologische Untersuchungen | Tabakprodukte | Oberschleißheim | kulturelle mikrobiologische Untersuchung | Bakterien, Hefen und Schimmelpilze | Tabak und Tabakerzeugnisse | C | DIN 10161 | 2016-12 | Mikrobiologische Untersuchung von Fleisch und Fleischerzeugnissen - Bestimmung der aeroben Keimzahl bei 30 °C - Tropfplattenverfahren | (Erweiterung: Matrix auch Tabakerzeugnisse; Modifikation: Nachweis unterschiedlicher Mikroorganismen mittels geeigneter fester Nährmedien)
PL-19082-02-01 (O) 7.2.1 | Gesundheitlicher Verbraucherschutz | Mikrobiologische Untersuchungen | Tabakprodukte | Oberschleißheim | kulturelle mikrobiologische Untersuchung | Bakterien, Hefen und Schimmelpilze | Tabak und Tabakerzeugnisse | C | DIN EN ISO 4833-1 | 2013-12 | Mikrobiologie der Lebensmittelkette - Horizontales Verfahren zur Zählung von Mikroorganismen - Teil 1: Koloniezählung bei 30 °C mittels Gussplattenverfahren | (Erweiterung: Matrix auch Tabakerzeugnisse; Modifikation: Nachweis unterschiedlicher Mikroorganismen mittels geeigneter fester Nährmedien)
PL-19082-02-01 (O) 7.2.2 | Gesundheitlicher Verbraucherschutz | Mikrobiologische Untersuchungen | Tabakprodukte | Oberschleißheim | Differenzierung | Bakterien | Tabak und Tabakerzeugnisse | - | QSA-O-2117-02 | 2021-03 | Differenzierung und Empfindlichkeitsprüfung bakterieller Keime mittels VITEK® 2-Compact | keine
PL-19082-02-01 (O) 7.3.3 | Gesundheitlicher Verbraucherschutz | Immunologische Untersuchungen | Tabakprodukte | Oberschleißheim | Agglutination | Bakterien | Tabak und Tabakerzeugnisse | A | DIN CEN ISO/TR 6579-3 | 2014-03 | Mikrobiologie der Lebensmittelkette - Horizontales Verfahren zum Nachweis, zur Zählung und zur Serotypisierung von Salmonellen - Teil 3: Leitfaden für die Serotypisierung von Salmonella spp. | keine
PL-19082-02-01 (O) 7.4.4 | Gesundheitlicher Verbraucherschutz | Visuelle Untersuchungen | Tabakprodukte | Oberschleißheim | Mikroskopie | Bakterien, Schimmelpilze und Hefen | Tabak und Tabakerzeugnisse | - | QSA-O-1186-03 | 2021-07 | Einfache lichtmikroskopische Differenzierungsverfahren für Bakterien, Schimmelpilz- und Hefegattungen | keine
Prüfverfahren nach DIN EN ISO/IEC 17025 | Gesundheitlicher Verbraucherschutz | Physikalische, physikalisch-chemische und chemische Untersuchungen | Lebensmittel | Oberschleißheim | Flüssigchromatographie (LC) mit konventionellen Detektoren (DAD, FD, FLD, RI, UV) | Inhaltsstoffe und Zusatzstoffe | Lebensmittel | - | QSA-O-2508-01 | - | Bestimmung von Vitamin E (α, β, γ, δ-Tocopherol und Tocopherolacetat) mittels HPLC-DAD/FLD | keine
Prüfverfahren nach DIN EN ISO/IEC 17025 | Gesundheitlicher Verbraucherschutz | Physikalische, physikalisch-chemische und chemische Untersuchungen | Lebensmittel | Oberschleißheim | Kernspinresonanzspektroskopie (1H-NMR) | Inhaltsstoffe | Lebensmittel | - | QSA-O-2528 | - | Bestimmung verschiedener Inhaltsstoffe in Tafelsüßen mittels quantitativer 1H-NMR-Spektroskopie | keine
Prüfverfahren nach DIN EN ISO/IEC 17025 | Gesundheitlicher Verbraucherschutz | Mikrobiologische Untersuchungen | Lebensmittel | Oberschleißheim | kulturelle mikrobiologische Untersuchung | Bakterien | Lebensmittel | - | ASU L 01.00-37 | 1991-12 | Untersuchung von Lebensmitteln - Bestimmung der Anzahl von Hefen und Schimmelpilzen in Milch und Milchprodukten | keine
PL-19082-02-04 (O) 1. | Gesundheitsversorgung (Krankenhaushygiene und lnfektionsprävention) | Mikrobiologisch-hygienische Prüfungen | Krankenhaushygiene und lnfektionsprävention | Oberschleißheim | Mikrobiologisch-hygienische Prüfungen | Mikroorganismen | Bakterienisolate, Amplifikate | C | QSA-O-2409-01 | 2022-11 | NGS Library Erstellung mit dem Nextera XT DNA Library Prep Reference Guide; MiniSeq System Guide in German 07/2021; iSeq 100 Sequencing System (200015511 v00) 03/2022 | keine
PL-19082-02-04 (O) 1. | Gesundheitsversorgung (Krankenhaushygiene und lnfektionsprävention) | Mikrobiologisch-hygienische Prüfungen | Krankenhaushygiene und lnfektionsprävention | Oberschleißheim | Mikrobiologisch-hygienische Prüfungen | Mikroorganismen | Bakterienisolate | C | Fa. Merck-Milllipore, Bactident Oxidase, Best.-Nr. 1.100181.0002 | 2024-04 | Nachweis der Cytochromoxidase in Mikroorganismen mittels NaDi-Reagenz | keine
PL-19082-02-04 (O) 1. | Gesundheitsversorgung (Krankenhaushygiene und lnfektionsprävention) | Mikrobiologisch-hygienische Prüfungen | Krankenhaushygiene und lnfektionsprävention | Oberschleißheim | Mikrobiologisch-hygienische Prüfungen | Mikroorganismen | Bakterienisolate | C | Fa. Bio-Rad, Pastorex Staph-Plus, Best.-Nr. 56356 | 2025-06 | Pastorex Staph-Plus - Latexagglutination zum Nachweis von Koagulase-positiven Staphylokokken/Staphylococcus aureus | keine
PL-19082-02-04 (O) 1. | Gesundheitsversorgung (Krankenhaushygiene und lnfektionsprävention) | Mikrobiologisch-hygienische Prüfungen | Krankenhaushygiene und lnfektionsprävention | Oberschleißheim | Mikrobiologisch-hygienische Prüfungen | Mikroorganismen | Bakterienisolate | C | QSA-O-0951-02 | 2015-04 | Nachweis des Katalase-Komplexes in Mikroorganismen mittels Wasserstoffperoxid | keine
PL-19082-02-04 (O) 1. | Gesundheitsversorgung (Krankenhaushygiene und lnfektionsprävention) | Mikrobiologisch-hygienische Prüfungen | Krankenhaushygiene und lnfektionsprävention | Oberschleißheim | Mikrobiologisch-hygienische Prüfungen | Mikroorganismen | Oberflächenabstriche, Rodac-Platten, Luftkeimsammelfilter, Luftkeimsammelplatte, Sedimentationsplatte | C | QSA-O-0821-03 | 2022-12 | Allgemeine mikrobiologisch-kulturelle Untersuchungsverfahren | keine
PL-19082-02-04 (O) 1. | Gesundheitsversorgung (Krankenhaushygiene und lnfektionsprävention) | Mikrobiologisch-hygienische Prüfungen | Krankenhaushygiene und lnfektionsprävention | Oberschleißheim | Mikrobiologisch-hygienische Prüfungen | Mikroorganismen | Isolate | C | Fa. Merck, Gram-color Färbeset für die Gram Färbung, Best. Nr. 1.11885.0001 | 2024-07 | Mikroskopische Untersuchungen nach Anfärbung nach Gram | keine
PL-19082-02-04 (O) 1. | Gesundheitsversorgung (Krankenhaushygiene und lnfektionsprävention) | Mikrobiologisch-hygienische Prüfungen | Krankenhaushygiene und lnfektionsprävention | Oberschleißheim | Mikrobiologisch-hygienische Prüfungen | Mikroorganismen | Bakterienisolate, Amplifikate | C | QSA-O-1578-02 | 2015-12 | PCR-Ribotypisierung von Clostridium difficile-Stämmen (genotypische Bestimmung und Differenzierung) | keine
PL-19082-02-04 (O) 1. | Gesundheitsversorgung (Krankenhaushygiene und lnfektionsprävention) | Mikrobiologisch-hygienische Prüfungen | Krankenhaushygiene und lnfektionsprävention | Oberschleißheim | Mikrobiologisch-hygienische Prüfungen | Mikroorganismen | Bakterienisolate, Amplifikate | C | QSA-O-2180-02 | 2022-11 | Sequenz-basierte Typisierung (SBT) von Legionella pneumophila | keine
PL-19082-02-04 (O) 1. | Gesundheitsversorgung (Krankenhaushygiene und lnfektionsprävention) | Mikrobiologisch-hygienische Prüfungen | Krankenhaushygiene und lnfektionsprävention | Oberschleißheim | Mikrobiologisch-hygienische Prüfungen | Mikroorganismen | Bakterienisolate | C | QSA-O-2018-02 | 2022-11 | Identifizierung von Mikroorganismen mittels MALDI-TOF MS | (Datenbanken: MBT Compass BDAL Library Version 13; MBT Filamentous Fungi Library Version 5.0; SR Datenbank; LGL in-house Datenbank Version 3 (2016-11-23))
PL-19082-02-04 (O) 1. | Gesundheitsversorgung (Krankenhaushygiene und lnfektionsprävention) | Mikrobiologisch-hygienische Prüfungen | Krankenhaushygiene und lnfektionsprävention | Oberschleißheim | Mikrobiologisch-hygienische Prüfungen | Mikroorganismen | Bakterienisolate, Amplifikate | C | QSA-O-1487-03 | 2020-04 | spa-Typisierung von Staphylococcus aureus (mittels PCR und Sequenzierung) | keine
PL-19082-02-04 (O) 1. | Gesundheitsversorgung (Krankenhaushygiene und lnfektionsprävention) | Mikrobiologisch-hygienische Prüfungen | Krankenhaushygiene und lnfektionsprävention | Oberschleißheim | Mikrobiologisch-hygienische Prüfungen | Mikroorganismen | Luftkeimsammelfilter, Luftkeimsammelplatte, Sedimentationsplatte | C | QSA-O-0836-03 | 2022-11 | Hygienisch-mikrobiologische Luftuntersuchung | keine
PL-19082-02-04 (O) 2.1. | Gesundheitsversorgung (Krankenhaushygiene und lnfektionsprävention) | Physikalische und Physikalisch-chemische Prüfungen | Arzneimittel | Oberschleißheim | Physikalische und Physikalisch-chemische Prüfungen | Diverse Analyten | Arzneimittel, Wirk- und Hilfsstoffe | C | Ph. Eur. 2.2.3 | 2023-08 | pH-Wert - Potentiometrische Methode | (Matrix: flüssige oder gelöste Arzneimittel, Wirk- und Hilfsstoffe)
PL-19082-02-04 (O) 2.1. | Gesundheitsversorgung (Krankenhaushygiene und lnfektionsprävention) | Physikalische und Physikalisch-chemische Prüfungen | Arzneimittel | Oberschleißheim | Physikalische und Physikalisch-chemische Prüfungen | Diverse Analyten | Arzneimittel, Wirk- und Hilfsstoffe | C | Ph. Eur. 2.2.54 | 2023-08 | Isoelektrische Fokussierung | keine
PL-19082-02-04 (O) 2.1. | Gesundheitsversorgung (Krankenhaushygiene und lnfektionsprävention) | Physikalische und Physikalisch-chemische Prüfungen | Arzneimittel | Oberschleißheim | Physikalische und Physikalisch-chemische Prüfungen | Diverse Analyten | Arzneimittel, Wirk- und Hilfsstoffe | C | Ph. Eur. 2.2.46 | 2023-08 | Chromatographische Trennmethoden | keine
PL-19082-02-04 (O) 2.1. | Gesundheitsversorgung (Krankenhaushygiene und lnfektionsprävention) | Physikalische und Physikalisch-chemische Prüfungen | Arzneimittel | Oberschleißheim | Physikalische und Physikalisch-chemische Prüfungen | Diverse Analyten | Arzneimittel, Wirk- und Hilfsstoffe | C | Ph. Eur. 2.2.43 | 2023-08 | Massenspektrometrie | keine
PL-19082-02-04 (O) 2.1. | Gesundheitsversorgung (Krankenhaushygiene und lnfektionsprävention) | Physikalische und Physikalisch-chemische Prüfungen | Arzneimittel | Oberschleißheim | Physikalische und Physikalisch-chemische Prüfungen | Diverse Analyten | Arzneimittel, Wirk- und Hilfsstoffe | C | Ph. Eur. 2.2.4 | 2023-08 | pH-Wert - Indikatormethode | (Matrix: flüssige oder gelöste Arzneimittel, Wirk- und Hilfsstoffe)
PL-19082-02-04 (O) 2.1. | Gesundheitsversorgung (Krankenhaushygiene und lnfektionsprävention) | Physikalische und Physikalisch-chemische Prüfungen | Arzneimittel | Oberschleißheim | Physikalische und Physikalisch-chemische Prüfungen | Diverse Analyten | Arzneimittel, Wirk- und Hilfsstoffe | C | Ph. Eur. 2.2.38 | 2023-08 | Leitfähigkeit | keine
PL-19082-02-04 (O) 2.1. | Gesundheitsversorgung (Krankenhaushygiene und lnfektionsprävention) | Physikalische und Physikalisch-chemische Prüfungen | Arzneimittel | Oberschleißheim | Physikalische und Physikalisch-chemische Prüfungen | Diverse Analyten | Arzneimittel, Wirk- und Hilfsstoffe | C | Ph. Eur. 2.2.35 | 2023-08 | Osmolalität | keine
PL-19082-02-04 (O) 2.1. | Gesundheitsversorgung (Krankenhaushygiene und lnfektionsprävention) | Physikalische und Physikalisch-chemische Prüfungen | Arzneimittel | Oberschleißheim | Physikalische und Physikalisch-chemische Prüfungen | Diverse Analyten | Arzneimittel, Wirk- und Hilfsstoffe | C | Ph. Eur. 2.2.33 | 2023-08 | Kernresonanzspektroskopie | keine
PL-19082-02-04 (O) 2.1. | Gesundheitsversorgung (Krankenhaushygiene und lnfektionsprävention) | Physikalische und Physikalisch-chemische Prüfungen | Arzneimittel | Oberschleißheim | Physikalische und Physikalisch-chemische Prüfungen | Diverse Analyten | Arzneimittel, Wirk- und Hilfsstoffe | C | Ph. Eur. 2.2.32 | 2023-08 | Trocknungsverlust | keine
PL-19082-02-04 (O) 2.1. | Gesundheitsversorgung (Krankenhaushygiene und lnfektionsprävention) | Physikalische und Physikalisch-chemische Prüfungen | Arzneimittel | Oberschleißheim | Physikalische und Physikalisch-chemische Prüfungen | Diverse Analyten | Arzneimittel, Wirk- und Hilfsstoffe | C | HAB - H 2.2.6 | 2017-01 | Bestimmung des Trockenrückstandes | keine
PL-19082-02-04 (O) 2.1. | Gesundheitsversorgung (Krankenhaushygiene und lnfektionsprävention) | Physikalische und Physikalisch-chemische Prüfungen | Arzneimittel | Oberschleißheim | Physikalische und Physikalisch-chemische Prüfungen | Diverse Analyten | Arzneimittel, Wirk- und Hilfsstoffe | C | Ph. Eur. 2.2.30 | 2023-08 | Ausschlusschromatographie | keine
PL-19082-02-04 (O) 2.1. | Gesundheitsversorgung (Krankenhaushygiene und lnfektionsprävention) | Physikalische und Physikalisch-chemische Prüfungen | Arzneimittel | Oberschleißheim | Physikalische und Physikalisch-chemische Prüfungen | Diverse Analyten | Arzneimittel, Wirk- und Hilfsstoffe | C | Ph. Eur. 2.2.64 | 2023-08 | Peptid-Identifizierung durch Kernresonanzspektroskopie | (Matrix: Peptide bis etwa 15 Aminosäuren)
PL-19082-02-04 (O) 2.1. | Gesundheitsversorgung (Krankenhaushygiene und lnfektionsprävention) | Physikalische und Physikalisch-chemische Prüfungen | Arzneimittel | Oberschleißheim | Physikalische und Physikalisch-chemische Prüfungen | Diverse Analyten | Arzneimittel, Wirk- und Hilfsstoffe | C | Ph. Eur. 2.2.29 | 2023-08 | Flüssigchromatographie | keine
PL-19082-02-04 (O) 2.1. | Gesundheitsversorgung (Krankenhaushygiene und lnfektionsprävention) | Physikalische und Physikalisch-chemische Prüfungen | Arzneimittel | Oberschleißheim | Physikalische und Physikalisch-chemische Prüfungen | Diverse Analyten | Arzneimittel, Wirk- und Hilfsstoffe | C | Ph. Eur. 2.2.27 | 2023-08 | Dünnschichtchromatographie | keine
PL-19082-02-04 (O) 2.1. | Gesundheitsversorgung (Krankenhaushygiene und lnfektionsprävention) | Physikalische und Physikalisch-chemische Prüfungen | Arzneimittel | Oberschleißheim | Physikalische und Physikalisch-chemische Prüfungen | Diverse Analyten | Arzneimittel, Wirk- und Hilfsstoffe | C | Ph. Eur. 2.2.26 | 2023-08 | Papierchromatographie | keine
PL-19082-02-04 (O) 2.1. | Gesundheitsversorgung (Krankenhaushygiene und lnfektionsprävention) | Physikalische und Physikalisch-chemische Prüfungen | Arzneimittel | Oberschleißheim | Physikalische und Physikalisch-chemische Prüfungen | Diverse Analyten | Arzneimittel, Wirk- und Hilfsstoffe | C | Ph. Eur. 2.2.24 | 2023-08 | IR-Absorptionsspektroskopie | (Matrix: auch Packmittel)
PL-19082-02-04 (O) 2.1. | Gesundheitsversorgung (Krankenhaushygiene und lnfektionsprävention) | Physikalische und Physikalisch-chemische Prüfungen | Arzneimittel | Oberschleißheim | Physikalische und Physikalisch-chemische Prüfungen | Diverse Analyten | Arzneimittel, Wirk- und Hilfsstoffe | C | Ph. Eur. 2.2.20 | 2023-08 | Potentiometrie | keine
PL-19082-02-04 (O) 2.1. | Gesundheitsversorgung (Krankenhaushygiene und lnfektionsprävention) | Physikalische und Physikalisch-chemische Prüfungen | Arzneimittel | Oberschleißheim | Physikalische und Physikalisch-chemische Prüfungen | Diverse Analyten | Arzneimittel, Wirk- und Hilfsstoffe | C | Ph. Eur. 2.2.2 | 2023-08 | Färbung von Flüssigkeiten | keine
PL-19082-02-04 (O) 2.1. | Gesundheitsversorgung (Krankenhaushygiene und lnfektionsprävention) | Physikalische und Physikalisch-chemische Prüfungen | Arzneimittel | Oberschleißheim | Physikalische und Physikalisch-chemische Prüfungen | Diverse Analyten | Arzneimittel, Wirk- und Hilfsstoffe | C | Ph. Eur. 2.2.13 | 2023-08 | Bestimmung von Wasser durch Destillation | keine
PL-19082-02-04 (O) 2.1. | Gesundheitsversorgung (Krankenhaushygiene und lnfektionsprävention) | Physikalische und Physikalisch-chemische Prüfungen | Arzneimittel | Oberschleißheim | Physikalische und Physikalisch-chemische Prüfungen | Diverse Analyten | Arzneimittel, Wirk- und Hilfsstoffe | C | Ph. Eur. 2.2.1 | 2023-08 | Klarheit und Opaleszenz von Flüssigkeiten | keine
PL-19082-02-04 (O) 2.1. | Gesundheitsversorgung (Krankenhaushygiene und lnfektionsprävention) | Physikalische und Physikalisch-chemische Prüfungen | Arzneimittel | Oberschleißheim | Physikalische und Physikalisch-chemische Prüfungen | Diverse Analyten | Arzneimittel, Wirk- und Hilfsstoffe | C | Ph. Eur. 2.2.31 | 2023-08 | Elektrophorese | keine
PL-19082-02-04 (O) 2.1. | Gesundheitsversorgung (Krankenhaushygiene und lnfektionsprävention) | Physikalische und Physikalisch-chemische Prüfungen | Arzneimittel | Oberschleißheim | Physikalische und Physikalisch-chemische Prüfungen | Diverse Analyten | Arzneimittel, Wirk-und Hilfsstoffe | C | QSA-O-1375-02 | 2015-03 | Bestimmung von Sibutramin in festen Zubereitungen mittels HPLC | keine
PL-19082-02-04 (O) 2.1. | Gesundheitsversorgung (Krankenhaushygiene und lnfektionsprävention) | Physikalische und Physikalisch-chemische Prüfungen | Arzneimittel | Oberschleißheim | Physikalische und Physikalisch-chemische Prüfungen | Diverse Analyten | Wirkstoffe | C | QSA-O-2259-01 | 2019-07 | Bestimmung von N-Nitrosodimethylamin (NDMA) und N-Nitrosodiethylamin (NDEA) in Wirkstoffen der Sartangruppe (Valsartan, Losartan, Irbesartan, Candesartan, Olmesartan und Telmisartan) mittels Headspace GC-MS | keine
PL-19082-02-04 (O) 2.1. | Gesundheitsversorgung (Krankenhaushygiene und lnfektionsprävention) | Physikalische und Physikalisch-chemische Prüfungen | Arzneimittel | Oberschleißheim | Physikalische und Physikalisch-chemische Prüfungen | Diverse Analyten | Arzneimittel, Wirk-und Hilfsstoffe | C | QSA-O-2260-01 | 2019-12 | Bestimmung von N-Nitrosodimethylamin (NDMA) und N-Nitrosodiethylamin (NDEA) in Valsartan/-, Losartan/- und Irbesartan/-haltigen Wirkstoffen und Fertigarzneimitteln mittels LC-MS | keine
PL-19082-02-04 (O) 2.1. | Gesundheitsversorgung (Krankenhaushygiene und lnfektionsprävention) | Physikalische und Physikalisch-chemische Prüfungen | Arzneimittel | Oberschleißheim | Physikalische und Physikalisch-chemische Prüfungen | Diverse Analyten | Arzneimittel, Wirk-und Hilfsstoffe | C | QSA-O-2227-01 | 2018-10 | Durchführung von Analysen mittels NMR-Spektroskopie | keine
PL-19082-02-04 (O) 2.1. | Gesundheitsversorgung (Krankenhaushygiene und lnfektionsprävention) | Physikalische und Physikalisch-chemische Prüfungen | Arzneimittel | Oberschleißheim | Physikalische und Physikalisch-chemische Prüfungen | Diverse Analyten | Arzneimittel, Wirk-und Hilfsstoffe | C | QSA-O-2143-01 | 2017-03 | Reinheits- und Gehaltsbestimmung von Oseltamivirphosphat als Wirkstoff und in Fertigarzneimitteln mittels HPLC, GC und LC-MS | keine
PL-19082-02-04 (O) 2.1. | Gesundheitsversorgung (Krankenhaushygiene und lnfektionsprävention) | Physikalische und Physikalisch-chemische Prüfungen | Arzneimittel | Oberschleißheim | Physikalische und Physikalisch-chemische Prüfungen | Diverse Analyten | Arzneimittel, Wirk-und Hilfsstoffe | C | QSA-O-1674-02 | 2015-03 | Qualitativer Nachweis von Steroidhormonen in festen und flüssigen Zubereitungen mittels Dünnschicht-Chromatographie | keine
PL-19082-02-04 (O) 2.1. | Gesundheitsversorgung (Krankenhaushygiene und lnfektionsprävention) | Physikalische und Physikalisch-chemische Prüfungen | Arzneimittel | Oberschleißheim | Physikalische und Physikalisch-chemische Prüfungen | Diverse Analyten | Arzneimittel, Wirk-und Hilfsstoffe | C | QSA-O-1645-02 | 2015-03 | Bestimmung von PDE5-Hemmern bzw. deren Analoga in illegalen Arzneimitteln mittels HPLC-DAD | keine
PL-19082-02-04 (O) 2.1. | Gesundheitsversorgung (Krankenhaushygiene und lnfektionsprävention) | Physikalische und Physikalisch-chemische Prüfungen | Arzneimittel | Oberschleißheim | Physikalische und Physikalisch-chemische Prüfungen | Diverse Analyten | Arzneimittel, Wirk-und Hilfsstoffe | C | QSA-O-1594-02 | 2015-03 | Isoelektrische Fokussierung proteinhaltiger Arzneimittel | keine
PL-19082-02-04 (O) 2.1. | Gesundheitsversorgung (Krankenhaushygiene und lnfektionsprävention) | Physikalische und Physikalisch-chemische Prüfungen | Arzneimittel | Oberschleißheim | Physikalische und Physikalisch-chemische Prüfungen | Diverse Analyten | Arzneimittel, Wirk-und Hilfsstoffe | C | QSA-O-1466-03 | 2015-03 | Bestimmung von Alkylmesilaten und Alkylbesilaten aus Wirkstoffen und festen Arzneiformen mittels GC/MS | keine
PL-19082-02-04 (O) 2.1. | Gesundheitsversorgung (Krankenhaushygiene und lnfektionsprävention) | Physikalische und Physikalisch-chemische Prüfungen | Arzneimittel | Oberschleißheim | Physikalische und Physikalisch-chemische Prüfungen | Diverse Analyten | Arzneimittel, Wirk- und Hilfsstoffe | C | Ph. Eur. 2.2.6 | 2023-08 | Brechungsindex | (Matrix: flüssige oder gelöste Arzneimittel, Wirk- und Hilfsstoffe)
PL-19082-02-04 (O) 2.1. | Gesundheitsversorgung (Krankenhaushygiene und lnfektionsprävention) | Physikalische und Physikalisch-chemische Prüfungen | Arzneimittel | Oberschleißheim | Physikalische und Physikalisch-chemische Prüfungen | Diverse Analyten | Arzneimittel, Wirk-und Hilfsstoffe | C | QSA-O-1453-02 | 2016-03 | Bestimmung der Proteinkonzentration in Lösungen proteinhaltiger Arzneimittel mittels UV/VIS-Spektroskopie | keine
PL-19082-02-04 (O) 2.1. | Gesundheitsversorgung (Krankenhaushygiene und lnfektionsprävention) | Physikalische und Physikalisch-chemische Prüfungen | Arzneimittel | Oberschleißheim | Physikalische und Physikalisch-chemische Prüfungen | Diverse Analyten | Arzneimittel, Wirk- und Hilfsstoffe | C | Ph. Eur. 2.2.60 | 2023-08 | Schmelztemperatur - Instrumentelle Methode | keine
PL-19082-02-04 (O) 2.1. | Gesundheitsversorgung (Krankenhaushygiene und lnfektionsprävention) | Physikalische und Physikalisch-chemische Prüfungen | Arzneimittel | Oberschleißheim | Physikalische und Physikalisch-chemische Prüfungen | Diverse Analyten | Arzneimittel, Wirk-und Hilfsstoffe | C | QSA-O-1374-02 | 2015-03 | Screening auf Cortisonderivate in halbfesten Zubereitungsformen mittels Dünnschichtchromatographie | keine
PL-19082-02-04 (O) 2.1. | Gesundheitsversorgung (Krankenhaushygiene und lnfektionsprävention) | Physikalische und Physikalisch-chemische Prüfungen | Arzneimittel | Oberschleißheim | Physikalische und Physikalisch-chemische Prüfungen | Diverse Analyten | Arzneimittel, Wirk-und Hilfsstoffe | C | QSA-O-1023-02 | 2015-03 | Identitäts- und Gehaltsbestimmung von Metandienon in festen Arzneiformen mit HPLC | keine
PL-19082-02-04 (O) 2.1. | Gesundheitsversorgung (Krankenhaushygiene und lnfektionsprävention) | Physikalische und Physikalisch-chemische Prüfungen | Arzneimittel | Oberschleißheim | Physikalische und Physikalisch-chemische Prüfungen | Diverse Analyten | Arzneimittel, Wirk-und Hilfsstoffe | C | QSA-O-0496-02 | 2015-03 | Polyacrylamid-Gelelektrophorese mit Natriumdodecylsulfat proteinhaltiger Arzneimittel (SDS-PAGE) | keine
PL-19082-02-04 (O) 2.1. | Gesundheitsversorgung (Krankenhaushygiene und lnfektionsprävention) | Physikalische und Physikalisch-chemische Prüfungen | Arzneimittel | Oberschleißheim | Physikalische und Physikalisch-chemische Prüfungen | Diverse Analyten | Arzneimittel, Wirk- und Hilfsstoffe, Packmittel | C | Ph. Eur. 2.2.25 | 2023-08 | UV-Vis-Spektroskopie | keine
PL-19082-02-04 (O) 2.1. | Gesundheitsversorgung (Krankenhaushygiene und lnfektionsprävention) | Physikalische und Physikalisch-chemische Prüfungen | Arzneimittel | Oberschleißheim | Physikalische und Physikalisch-chemische Prüfungen | Diverse Analyten | Arzneimittel, Wirk- und Hilfsstoffe, Packmittel | C | Ph. Eur. 2.2.28 | 2023-08 | Gaschromatographie | keine
PL-19082-02-04 (O) 2.1. | Gesundheitsversorgung (Krankenhaushygiene und lnfektionsprävention) | Physikalische und Physikalisch-chemische Prüfungen | Arzneimittel | Oberschleißheim | Physikalische und Physikalisch-chemische Prüfungen | Diverse Analyten | Arzneimittel, Wirk- und Hilfsstoffe | C | Ph. Eur. 2.2.9 | 2023-08 | Kapillarviskosimeter | keine
PL-19082-02-04 (O) 2.1. | Gesundheitsversorgung (Krankenhaushygiene und lnfektionsprävention) | Physikalische und Physikalisch-chemische Prüfungen | Arzneimittel | Oberschleißheim | Physikalische und Physikalisch-chemische Prüfungen | Diverse Analyten | Arzneimittel, Wirk- und Hilfsstoffe | C | Ph. Eur. 2.2.8 | 2023-08 | Viskosität | keine
PL-19082-02-04 (O) 2.1. | Gesundheitsversorgung (Krankenhaushygiene und lnfektionsprävention) | Physikalische und Physikalisch-chemische Prüfungen | Arzneimittel | Oberschleißheim | Physikalische und Physikalisch-chemische Prüfungen | Diverse Analyten | Arzneimittel, Wirk- und Hilfsstoffe | C | Ph. Eur. 2.2.7 | 2023-08 | Optische Drehung | (Matrix: Wirkstoffe und pharmazeutische Produkte)
PL-19082-02-04 (O) 2.1. | Gesundheitsversorgung (Krankenhaushygiene und lnfektionsprävention) | Physikalische und Physikalisch-chemische Prüfungen | Arzneimittel | Oberschleißheim | Physikalische und Physikalisch-chemische Prüfungen | Diverse Analyten | Arzneimittel, Wirk- und Hilfsstoffe | C | Ph. Eur. 2.2.5 | 2023-08 | Relative Dichte | (Matrix flüssige oder gelöste Arzneimittel, Wirk- und Hilfsstoffe)
PL-19082-02-04 (O) 2.1. | Gesundheitsversorgung (Krankenhaushygiene und lnfektionsprävention) | Physikalische und Physikalisch-chemische Prüfungen | Arzneimittel | Oberschleißheim | Physikalische und Physikalisch-chemische Prüfungen | Diverse Analyten | Arzneimittel, Wirk-und Hilfsstoffe | C | QSA-O-1459-01 | 2016-02 | Zweidimensionale Gelelektrophorese proteinhaltiger Arzneimittel | keine
PL-19082-02-04 (O) 2.1. | Gesundheitsversorgung (Krankenhaushygiene und lnfektionsprävention) | Physikalische und Physikalisch-chemische Prüfungen | Arzneimittel | Oberschleißheim | Physikalische und Physikalisch-chemische Prüfungen | Diverse Analyten | Arzneimittel | C | Ph. Eur. 2.2.57 | 2023-08 | Atomemissionsspektrometrie mit induktiv gekoppeltem Plasma | keine
PL-19082-02-04 (O) 2.1. | Gesundheitsversorgung (Krankenhaushygiene und lnfektionsprävention) | Physikalische und Physikalisch-chemische Prüfungen | Arzneimittel | Oberschleißheim | Physikalische und Physikalisch-chemische Prüfungen | Diverse Analyten | Arzneimittel, Wirk- und Hilfsstoffe | C | DAC-Probe 7 | 2020-01 | Identifizierung von Ausgangsstoffen mittels IRSpektroskopie unter Verwendung von Spektrenbibliotheken Matrix: auch Ausgangsstoffe | keine
PL-19082-02-04 (O) 2.1. | Gesundheitsversorgung (Krankenhaushygiene und lnfektionsprävention) | Physikalische und Physikalisch-chemische Prüfungen | Arzneimittel | Oberschleißheim | Physikalische und Physikalisch-chemische Prüfungen | Diverse Analyten | Arzneimittel | C | Ph. Eur. 2.2.23 | 2023-08 | Atomabsorptionsspektrometrie | keine
PL-19082-02-04 (O) 2.1. | Gesundheitsversorgung (Krankenhaushygiene und lnfektionsprävention) | Physikalische und Physikalisch-chemische Prüfungen | Arzneimittel | Oberschleißheim | Physikalische und Physikalisch-chemische Prüfungen | Diverse Analyten | Arzneimittel, Wirk- und Hilfsstoffe | C | Ph. Eur. 2.2.55 | 2023-08 | Peptidmustercharakterisierung | keine
PL-19082-02-04 (O) 2.1. | Gesundheitsversorgung (Krankenhaushygiene und lnfektionsprävention) | Physikalische und Physikalisch-chemische Prüfungen | Arzneimittel | Oberschleißheim | Physikalische und Physikalisch-chemische Prüfungen | Diverse Analyten | Arzneimittel | C | Ph. Eur. 2.2.58 | 2023-08 | Massenspektrometrie mit induktiv gekoppeltem Plasma | keine
PL-19082-02-04 (O) 2.1. | Gesundheitsversorgung (Krankenhaushygiene und lnfektionsprävention) | Physikalische und Physikalisch-chemische Prüfungen | Arzneimittel | Oberschleißheim | Physikalische und Physikalisch-chemische Prüfungen | Diverse Analyten | Arzneimittel | C | QSA-O-1224-07 | 2021-02 | Bestimmung von Quecksilber mit dem Quecksilberanalysator M-6000A | keine
PL-19082-02-04 (O) 2.1. | Gesundheitsversorgung (Krankenhaushygiene und lnfektionsprävention) | Physikalische und Physikalisch-chemische Prüfungen | Arzneimittel | Oberschleißheim | Physikalische und Physikalisch-chemische Prüfungen | Diverse Analyten | Arzneimittel | C | QSA-O-1839-02 | 2016-11 | Elementbestimmung mit dem ICP-MS 7700 | keine
PL-19082-02-04 (O) 2.1. | Gesundheitsversorgung (Krankenhaushygiene und lnfektionsprävention) | Physikalische und Physikalisch-chemische Prüfungen | Arzneimittel | Oberschleißheim | Physikalische und Physikalisch-chemische Prüfungen | Diverse Analyten | Arzneimittel | C | QSA-O-1840-03 | 2016-10 | Elementbestimmung mit der ICP-OES | keine
PL-19082-02-04 (O) 2.1. | Gesundheitsversorgung (Krankenhaushygiene und lnfektionsprävention) | Physikalische und Physikalisch-chemische Prüfungen | Arzneimittel | Oberschleißheim | Physikalische und Physikalisch-chemische Prüfungen | Diverse Analyten | Arzneimittel | C | QSA-O-2258-01 | 2019-04 | Bestimmung von N-Nitrosodimethylamin (NDMA) in Sartan haltigen Fertigarzneimitteln mittels Headspace GC-MS | keine
PL-19082-02-04 (O) 2.1. | Gesundheitsversorgung (Krankenhaushygiene und lnfektionsprävention) | Physikalische und Physikalisch-chemische Prüfungen | Arzneimittel | Oberschleißheim | Physikalische und Physikalisch-chemische Prüfungen | Diverse Analyten | Arzneimittel, Wirk- und Hilfsstoffe | C | DAC-Probe 11 | 2018-01 | Vertikale Dünnschichtchromatographie auf kleinen Platten | keine
PL-19082-02-04 (O) 2.1. | Gesundheitsversorgung (Krankenhaushygiene und lnfektionsprävention) | Physikalische und Physikalisch-chemische Prüfungen | Arzneimittel | Oberschleißheim | Physikalische und Physikalisch-chemische Prüfungen | Diverse Analyten | Arzneimittel | C | Ph. Eur. 2.2.22 | 2023-08 | Atomemissionsspektrometrie | keine
PL-19082-02-04 (O) 2.2. | Gesundheitsversorgung (Krankenhaushygiene und lnfektionsprävention) | Identitätsreaktionen | Arzneimittel | Oberschleißheim | Identitätsreaktionen | Identität | Arzneimittel, Wirk- und Hilfsstoffe | B | Ph. Eur. 2.3.2 | 2023-08 | Identifizierung fetter Öle durch Dünnschichtchromatographie | keine
PL-19082-02-04 (O) 2.2. | Gesundheitsversorgung (Krankenhaushygiene und lnfektionsprävention) | Identitätsreaktionen | Arzneimittel | Oberschleißheim | Identitätsreaktionen | Identität | Arzneimittel, Wirk- und Hilfsstoffe | B | HAB - H 2.2.1 | 2021-01 | Prüfung des Geruches von Urtinkturen und Lösungen | keine
PL-19082-02-04 (O) 2.2. | Gesundheitsversorgung (Krankenhaushygiene und lnfektionsprävention) | Identitätsreaktionen | Arzneimittel | Oberschleißheim | Identitätsreaktionen | Identität | Arzneimittel, Wirk- und Hilfsstoffe | B | HAB - H 2.2.2 | 2021-01 | Prüfung des Geschmackes | (Matrix: Substanzen, Urtinkturen und Lösungen)
PL-19082-02-04 (O) 2.2. | Gesundheitsversorgung (Krankenhaushygiene und lnfektionsprävention) | Identitätsreaktionen | Arzneimittel | Oberschleißheim | Identitätsreaktionen | Identität | Arzneimittel, Wirk- und Hilfsstoffe | B | Ph. Eur. 2.3.3 | 2023-08 | Identifizierung von Phenothiazinen durch Dünnschichtchromatographie | keine
PL-19082-02-04 (O) 2.2. | Gesundheitsversorgung (Krankenhaushygiene und lnfektionsprävention) | Identitätsreaktionen | Arzneimittel | Oberschleißheim | Identitätsreaktionen | Identität | Arzneimittel, Wirk- und Hilfsstoffe | B | Ph. Eur. 2.3.4 | 2023-08 | Geruch | keine
PL-19082-02-04 (O) 2.2. | Gesundheitsversorgung (Krankenhaushygiene und lnfektionsprävention) | Identitätsreaktionen | Arzneimittel | Oberschleißheim | Identitätsreaktionen | Identität | Arzneimittel, Wirk- und Hilfsstoffe | B | Ph. Eur. 2.3.1 | 2023-08 | Identitätsreaktionen auf Ionen und funktionelle Gruppen | keine
PL-19082-02-04 (O) 2.2. | Gesundheitsversorgung (Krankenhaushygiene und lnfektionsprävention) | Identitätsreaktionen | Arzneimittel | Oberschleißheim | Identitätsreaktionen | Identität | Arzneimittel, Wirk- und Hilfsstoffe | B | HAB - H 2.3.1 | 2021-01 | Prüfung auf Identität allgemein | (Matrix: homöopathische Arzneimittel)
PL-19082-02-04 (O) 2.3. | Gesundheitsversorgung (Krankenhaushygiene und lnfektionsprävention) | Grenzprüfungen | Arzneimittel | Oberschleißheim | Grenzprüfungen | Diverse Analyten | Arzneimittel, Wirk- und Hilfsstoffe | B | Ph. Eur. 2.4.29 | 2023-08 | Bestimmung der Fettsäurenzusammensetzung von Omega-3-Säuren-reichen Ölen | (Matrix: Öle, pharmazeutische Produkte)
PL-19082-02-04 (O) 2.3. | Gesundheitsversorgung (Krankenhaushygiene und lnfektionsprävention) | Grenzprüfungen | Arzneimittel | Oberschleißheim | Grenzprüfungen | Diverse Analyten | Arzneimittel, Wirk- und Hilfsstoffe | B | Ph. Eur. 2.4.13 | 2023-08 | nasschemische Grenzprüfung: Sulfat | keine
PL-19082-02-04 (O) 2.3. | Gesundheitsversorgung (Krankenhaushygiene und lnfektionsprävention) | Grenzprüfungen | Arzneimittel | Oberschleißheim | Grenzprüfungen | Diverse Analyten | Arzneimittel, Wirk- und Hilfsstoffe | B | Ph. Eur. 2.4.14 | 2023-08 | Sulfatasche | keine
PL-19082-02-04 (O) 2.3. | Gesundheitsversorgung (Krankenhaushygiene und lnfektionsprävention) | Grenzprüfungen | Arzneimittel | Oberschleißheim | Grenzprüfungen | Diverse Analyten | Arzneimittel, Wirk- und Hilfsstoffe | B | Ph. Eur. 2.4.16 | 2023-08 | Asche | keine
PL-19082-02-04 (O) 2.3. | Gesundheitsversorgung (Krankenhaushygiene und lnfektionsprävention) | Grenzprüfungen | Arzneimittel | Oberschleißheim | Grenzprüfungen | Diverse Analyten | Arzneimittel, Wirk- und Hilfsstoffe | B | Ph. Eur. 2.4.19 | 2023-08 | Alkalisch reagierende Substanzen in fetten Ölen | keine
PL-19082-02-04 (O) 2.3. | Gesundheitsversorgung (Krankenhaushygiene und lnfektionsprävention) | Grenzprüfungen | Arzneimittel | Oberschleißheim | Grenzprüfungen | Diverse Analyten | Arzneimittel, Wirk- und Hilfsstoffe | B | Ph. Eur. 2.4.2 | 2023-08 | nasschemische Grenzprüfung: Arsen | keine
PL-19082-02-04 (O) 2.3. | Gesundheitsversorgung (Krankenhaushygiene und lnfektionsprävention) | Grenzprüfungen | Arzneimittel | Oberschleißheim | Grenzprüfungen | Diverse Analyten | Arzneimittel, Wirk- und Hilfsstoffe | B | Ph. Eur. 2.4.21 | 2023-08 | Prüfung fetter Öle auf fremde Öle durch Dünnschichtchromatographie | keine
PL-19082-02-04 (O) 2.3. | Gesundheitsversorgung (Krankenhaushygiene und lnfektionsprävention) | Grenzprüfungen | Arzneimittel | Oberschleißheim | Grenzprüfungen | Diverse Analyten | Arzneimittel, Wirk- und Hilfsstoffe | B | Ph. Eur. 2.4.22 | 2023-08 | Prüfung der Fettsäurenzusammensetzung durch Gaschromatographie | (Matrix: Öle)
PL-19082-02-04 (O) 2.3. | Gesundheitsversorgung (Krankenhaushygiene und lnfektionsprävention) | Grenzprüfungen | Arzneimittel | Oberschleißheim | Grenzprüfungen | Diverse Analyten | Arzneimittel, Wirk- und Hilfsstoffe | B | Ph. Eur. 2.4.23 | 2023-08 | Sterole in fetten Ölen | keine
PL-19082-02-04 (O) 2.3. | Gesundheitsversorgung (Krankenhaushygiene und lnfektionsprävention) | Grenzprüfungen | Arzneimittel | Oberschleißheim | Grenzprüfungen | Diverse Analyten | Arzneimittel, Wirk- und Hilfsstoffe | B | Ph. Eur. 2.4.24 | 2023-08 | Identifizierung und Bestimmung von Lösungsmittel-Rückständen | (Matrix: pharmazeutische Produkte)
PL-19082-02-04 (O) 2.3. | Gesundheitsversorgung (Krankenhaushygiene und lnfektionsprävention) | Grenzprüfungen | Arzneimittel | Oberschleißheim | Grenzprüfungen | Diverse Analyten | Arzneimittel, Wirk- und Hilfsstoffe | B | Ph. Eur. 2.4.25 | 2023-08 | Ethylenoxid und Dioxan | keine
PL-19082-02-04 (O) 2.3. | Gesundheitsversorgung (Krankenhaushygiene und lnfektionsprävention) | Grenzprüfungen | Arzneimittel | Oberschleißheim | Grenzprüfungen | Diverse Analyten | Arzneimittel, Wirk- und Hilfsstoffe | B | Ph. Eur. 2.4.28 | 2023-08 | 2-Ethylhexansäure | (Matrix: pharmazeutische Produkte)
PL-19082-02-04 (O) 2.3. | Gesundheitsversorgung (Krankenhaushygiene und lnfektionsprävention) | Grenzprüfungen | Arzneimittel | Oberschleißheim | Grenzprüfungen | Diverse Analyten | Arzneimittel, Wirk- und Hilfsstoffe | B | Ph. Eur. 2.4.3 | 2023-08 | nasschemische Grenzprüfung: Calcium | keine
PL-19082-02-04 (O) 2.3. | Gesundheitsversorgung (Krankenhaushygiene und lnfektionsprävention) | Grenzprüfungen | Arzneimittel | Oberschleißheim | Grenzprüfungen | Diverse Analyten | Arzneimittel, Wirk- und Hilfsstoffe | B | Ph. Eur. 2.4.30 | 2023-08 | Ethylenglycol und Diethylenglycol in ethoxylierten Substanzen | (Matrix: pharmazeutische Produkte)
PL-19082-02-04 (O) 2.3. | Gesundheitsversorgung (Krankenhaushygiene und lnfektionsprävention) | Grenzprüfungen | Arzneimittel | Oberschleißheim | Grenzprüfungen | Diverse Analyten | Arzneimittel, Wirk- und Hilfsstoffe | B | Ph. Eur. 2.4.32 | 2023-08 | Gesamtcholesterol in Omega-3-Säuren-reichen Ölen | (Matrix: pharmazeutische Produkte)
PL-19082-02-04 (O) 2.3. | Gesundheitsversorgung (Krankenhaushygiene und lnfektionsprävention) | Grenzprüfungen | Arzneimittel | Oberschleißheim | Grenzprüfungen | Diverse Analyten | Arzneimittel, Wirk- und Hilfsstoffe | B | Ph. Eur. 2.4.4 | 2023-08 | nasschemische Grenzprüfung: Chlorid | keine
PL-19082-02-04 (O) 2.3. | Gesundheitsversorgung (Krankenhaushygiene und lnfektionsprävention) | Grenzprüfungen | Arzneimittel | Oberschleißheim | Grenzprüfungen | Diverse Analyten | Arzneimittel, Wirk- und Hilfsstoffe | B | Ph. Eur. 2.4.6 | 2023-08 | nasschemische Grenzprüfung: Magnesium | keine
PL-19082-02-04 (O) 2.3. | Gesundheitsversorgung (Krankenhaushygiene und lnfektionsprävention) | Grenzprüfungen | Arzneimittel | Oberschleißheim | Grenzprüfungen | Diverse Analyten | Arzneimittel, Wirk- und Hilfsstoffe | B | Ph. Eur. 2.4.7 | 2023-08 | nasschemische Grenzprüfung: Magnesium, Erdalkalimetalle | keine
PL-19082-02-04 (O) 2.3. | Gesundheitsversorgung (Krankenhaushygiene und lnfektionsprävention) | Grenzprüfungen | Arzneimittel | Oberschleißheim | Grenzprüfungen | Diverse Analyten | Arzneimittel, Wirk- und Hilfsstoffe | B | Ph. Eur. 2.4.8 | 2023-08 | nasschemische Grenzprüfung: Schwermetalle | keine
PL-19082-02-04 (O) 2.3. | Gesundheitsversorgung (Krankenhaushygiene und lnfektionsprävention) | Grenzprüfungen | Arzneimittel | Oberschleißheim | Grenzprüfungen | Diverse Analyten | Arzneimittel, Wirk- und Hilfsstoffe | B | Ph. Eur. 2.4.9 | 2023-08 | nasschemische Grenzprüfung: Eisen | keine
PL-19082-02-04 (O) 2.3. | Gesundheitsversorgung (Krankenhaushygiene und lnfektionsprävention) | Grenzprüfungen | Arzneimittel | Oberschleißheim | Grenzprüfungen | Diverse Analyten | Arzneimittel, Wirk- und Hilfsstoffe | B | Ph. Eur. 2.4.1 | 2023-08 | nasschemische Grenzprüfung: Ammonium | keine
PL-19082-02-04 (O) 2.3. | Gesundheitsversorgung (Krankenhaushygiene und lnfektionsprävention) | Grenzprüfungen | Arzneimittel | Oberschleißheim | Grenzprüfungen | Diverse Analyten | Arzneimittel, Wirk- und Hilfsstoffe | B | Ph. Eur. 2.4.26 | 2023-08 | N,N-Dimethylanilin | (Matrix: pharmazeutische Produkte)
PL-19082-02-04 (O) 2.3. | Gesundheitsversorgung (Krankenhaushygiene und lnfektionsprävention) | Grenzprüfungen | Arzneimittel | Oberschleißheim | Grenzprüfungen | Diverse Analyten | Arzneimittel, Wirk- und Hilfsstoffe | B | Ph. Eur. 2.4.11 | 2023-08 | nasschemische Grenzprüfung: Phosphat | keine
PL-19082-02-04 (O) 2.3. | Gesundheitsversorgung (Krankenhaushygiene und lnfektionsprävention) | Grenzprüfungen | Arzneimittel | Oberschleißheim | Grenzprüfungen | Diverse Analyten | Arzneimittel, Wirk- und Hilfsstoffe | B | HAB – H 2.4.1 | 2021-01 | Prüfung auf Reinheit allgemein | (Matrix: Homöopathische Arzneimittel)
PL-19082-02-04 (O) 2.3. | Gesundheitsversorgung (Krankenhaushygiene und lnfektionsprävention) | Grenzprüfungen | Arzneimittel | Oberschleißheim | Grenzprüfungen | Diverse Analyten | Arzneimittel, Wirk- und Hilfsstoffe | B | Ph. Eur. 2.4.12 | 2023-08 | nasschemische Grenzprüfung: Kalium | keine
PL-19082-02-04 (O) 2.4. | Gesundheitsversorgung (Krankenhaushygiene und lnfektionsprävention) | Gehaltsbestimmung | Arzneimittel | Oberschleißheim | Gehaltsbestimmung | Gehalt | Arzneimittel, Wirk- und Hilfsstoffe | B | Ph. Eur. 2.5.40 | 2023-08 | Methyl-, Ethyl- und Isopropyltoluolsulfonat in Wirkstoffen | keine
PL-19082-02-04 (O) 2.4. | Gesundheitsversorgung (Krankenhaushygiene und lnfektionsprävention) | Gehaltsbestimmung | Arzneimittel | Oberschleißheim | Gehaltsbestimmung | Gehalt | Arzneimittel, Wirk- und Hilfsstoffe | B | Ph. Eur. 2.5.1 | 2023-08 | Säurezahl | keine
PL-19082-02-04 (O) 2.4. | Gesundheitsversorgung (Krankenhaushygiene und lnfektionsprävention) | Gehaltsbestimmung | Arzneimittel | Oberschleißheim | Gehaltsbestimmung | Gehalt | Arzneimittel, Wirk- und Hilfsstoffe | B | Ph. Eur. 2.5.11 | 2023-08 | Komplexometrische Titrationen | keine
PL-19082-02-04 (O) 2.4. | Gesundheitsversorgung (Krankenhaushygiene und lnfektionsprävention) | Gehaltsbestimmung | Arzneimittel | Oberschleißheim | Gehaltsbestimmung | Gehalt | Arzneimittel, Wirk- und Hilfsstoffe | B | Ph. Eur. 2.5.12 | 2023-08 | Halbmikrobestimmung von Wasser - Karl-Fischer-Methode | keine
PL-19082-02-04 (O) 2.4. | Gesundheitsversorgung (Krankenhaushygiene und lnfektionsprävention) | Gehaltsbestimmung | Arzneimittel | Oberschleißheim | Gehaltsbestimmung | Gehalt | Arzneimittel, Wirk- und Hilfsstoffe | B | Ph. Eur. 2.5.2 | 2014-01 | Esterzahl | keine
PL-19082-02-04 (O) 2.4. | Gesundheitsversorgung (Krankenhaushygiene und lnfektionsprävention) | Gehaltsbestimmung | Arzneimittel | Oberschleißheim | Gehaltsbestimmung | Gehalt | Arzneimittel, Wirk- und Hilfsstoffe | B | Ph. Eur. 2.5.3 | 2014-01 | Hydroxylzahl | keine
PL-19082-02-04 (O) 2.4. | Gesundheitsversorgung (Krankenhaushygiene und lnfektionsprävention) | Gehaltsbestimmung | Arzneimittel | Oberschleißheim | Gehaltsbestimmung | Gehalt | Arzneimittel, Wirk- und Hilfsstoffe | B | Ph. Eur. 2.5.30 | 2023-08 | Oxidierende Substanzen | keine
PL-19082-02-04 (O) 2.4. | Gesundheitsversorgung (Krankenhaushygiene und lnfektionsprävention) | Gehaltsbestimmung | Arzneimittel | Oberschleißheim | Gehaltsbestimmung | Gehalt | Arzneimittel, Wirk- und Hilfsstoffe | B | Ph. Eur. 2.5.33 | 2023-08 | Gesamtprotein (Methode 1 - 5) | keine
PL-19082-02-04 (O) 2.4. | Gesundheitsversorgung (Krankenhaushygiene und lnfektionsprävention) | Gehaltsbestimmung | Arzneimittel | Oberschleißheim | Gehaltsbestimmung | Gehalt | Arzneimittel, Wirk- und Hilfsstoffe | B | Ph. Eur. 2.5.34 | 2023-08 | Essigsäure in synthetischen Peptiden | keine
PL-19082-02-04 (O) 2.4. | Gesundheitsversorgung (Krankenhaushygiene und lnfektionsprävention) | Gehaltsbestimmung | Arzneimittel | Oberschleißheim | Gehaltsbestimmung | Gehalt | Arzneimittel, Wirk- und Hilfsstoffe | B | Ph. Eur. 2.5.36 | 2023-08 | Anisidinzahl | keine
PL-19082-02-04 (O) 2.4. | Gesundheitsversorgung (Krankenhaushygiene und lnfektionsprävention) | Gehaltsbestimmung | Arzneimittel | Oberschleißheim | Gehaltsbestimmung | Gehalt | Arzneimittel, Wirk- und Hilfsstoffe | B | Ph. Eur. 2.5.4 | 2014-01 | Iodzahl | keine
PL-19082-02-04 (O) 2.4. | Gesundheitsversorgung (Krankenhaushygiene und lnfektionsprävention) | Gehaltsbestimmung | Arzneimittel | Oberschleißheim | Gehaltsbestimmung | Gehalt | Arzneimittel, Wirk- und Hilfsstoffe | B | HAB - H 2.5.1 | 2021-01 | Gehaltsbestimmungsmethoden allgemein | (Matrix: Homöopathische Arzneimittel)
PL-19082-02-04 (O) 2.4. | Gesundheitsversorgung (Krankenhaushygiene und lnfektionsprävention) | Gehaltsbestimmung | Arzneimittel | Oberschleißheim | Gehaltsbestimmung | Gehalt | Arzneimittel, Wirk- und Hilfsstoffe | B | Ph. Eur. 2.5.41 | 2023-08 | Methyl-, Ethyl- und Isopropylbenzolsulfonat in Wirkstoffen | keine
PL-19082-02-04 (O) 2.4. | Gesundheitsversorgung (Krankenhaushygiene und lnfektionsprävention) | Gehaltsbestimmung | Arzneimittel | Oberschleißheim | Gehaltsbestimmung | Gehalt | Arzneimittel, Wirk- und Hilfsstoffe | B | Ph. Eur. 2.5.5 | 2023-08 | Peroxidzahl | keine
PL-19082-02-04 (O) 2.4. | Gesundheitsversorgung (Krankenhaushygiene und lnfektionsprävention) | Gehaltsbestimmung | Arzneimittel | Oberschleißheim | Gehaltsbestimmung | Gehalt | Arzneimittel, Wirk- und Hilfsstoffe | B | Ph. Eur. 2.5.6 | 2023-08 | Verseifungszahl | keine
PL-19082-02-04 (O) 2.4. | Gesundheitsversorgung (Krankenhaushygiene und lnfektionsprävention) | Gehaltsbestimmung | Arzneimittel | Oberschleißheim | Gehaltsbestimmung | Gehalt | Arzneimittel, Wirk- und Hilfsstoffe | B | Ph. Eur. 2.5.7 | 2023-08 | Unverseifbare Anteile | keine
PL-19082-02-04 (O) 2.4. | Gesundheitsversorgung (Krankenhaushygiene und lnfektionsprävention) | Gehaltsbestimmung | Arzneimittel | Oberschleißheim | Gehaltsbestimmung | Gehalt | Arzneimittel, Wirk- und Hilfsstoffe | B | Ph. Eur. 2.5.8 | 2023-08 | Stickstoff in primären aromatischen Aminen | keine
PL-19082-02-04 (O) 2.4. | Gesundheitsversorgung (Krankenhaushygiene und lnfektionsprävention) | Gehaltsbestimmung | Arzneimittel | Oberschleißheim | Gehaltsbestimmung | Gehalt | Arzneimittel, Wirk-und Hilfsstoffe | B | QSA-O-2062-02 | 2023-11 | Halbmikrobestimmung von Wasser in Arzneimitteln, Wirk- und Hilfsstoffen mit der Karl-Fischer-Methode | keine
PL-19082-02-04 (O) 2.4. | Gesundheitsversorgung (Krankenhaushygiene und lnfektionsprävention) | Gehaltsbestimmung | Arzneimittel | Oberschleißheim | Gehaltsbestimmung | Gehalt | Methansulfonsäure | B | Ph. Eur. 2.5.37 | 2023-08 | Methyl-, Ethyl- und Isopropylmethansulfonat in Methansulfonsäure | keine
PL-19082-02-04 (O) 2.4. | Gesundheitsversorgung (Krankenhaushygiene und lnfektionsprävention) | Gehaltsbestimmung | Arzneimittel | Oberschleißheim | Gehaltsbestimmung | Gehalt | Methansulfonsäure | B | Ph. Eur. 2.5.39 | 2023-08 | Methansulfonylchlorid in Methansulfonsäure | keine
PL-19082-02-04 (O) 2.4. | Gesundheitsversorgung (Krankenhaushygiene und lnfektionsprävention) | Gehaltsbestimmung | Arzneimittel | Oberschleißheim | Gehaltsbestimmung | Gehalt | Wirkstoffe und pharmazeutische Produkte | B | Ph. Eur. 2.5.42 | 2023-08 | N-Nitrosamine in Wirkstoffen | keine
PL-19082-02-04 (O) 2.4. | Gesundheitsversorgung (Krankenhaushygiene und lnfektionsprävention) | Gehaltsbestimmung | Arzneimittel | Oberschleißheim | Gehaltsbestimmung | Gehalt | Arzneimittel, Wirk- und Hilfsstoffe | B | Ph. Eur. 2.5.38 | 2023-08 | Methyl-, Ethyl- und Isopropylmethansulfonat in Wirkstoffen | keine
PL-19082-02-04 (O) 2.5. | Gesundheitsversorgung (Krankenhaushygiene und lnfektionsprävention) | Biologische Wertbestimmung | Arzneimittel | Oberschleißheim | Biologische Wertbestimmung | Diverse Analyten | Arzneimittel und Wirkstoffe | B | Ph. Eur. 2.7.4 | 2023-08 | Wertbestimmung von Blutgerinnungsfaktor VIII vom Menschen | keine
PL-19082-02-04 (O) 2.5. | Gesundheitsversorgung (Krankenhaushygiene und lnfektionsprävention) | Biologische Wertbestimmung | Arzneimittel | Oberschleißheim | Biologische Wertbestimmung | Diverse Analyten | Arzneimittel, Wirk- und Hilfsstoffe | B | Ph. Eur. 2.7.5 | 2023-08 | Wertbestimmung von Heparin | keine
PL-19082-02-04 (O) 2.5. | Gesundheitsversorgung (Krankenhaushygiene und lnfektionsprävention) | Biologische Wertbestimmung | Arzneimittel | Oberschleißheim | Biologische Wertbestimmung | Diverse Analyten | pharmazeutische Produkte | B | Ph. Eur. 2.7.1 | 2023-08 | Immunchemische Methoden | keine
PL-19082-02-04 (O) 2.6. | Gesundheitsversorgung (Krankenhaushygiene und lnfektionsprävention) | Pharmakognosie | Arzneimittel | Oberschleißheim | Pharmakognosie | Diverse Analyten | Arzneimittel, Wirk- und Hilfsstoffe | B | Ph. Eur. 2.8.15 | 2023-08 | Bitterwert | keine
PL-19082-02-04 (O) 2.6. | Gesundheitsversorgung (Krankenhaushygiene und lnfektionsprävention) | Pharmakognosie | Arzneimittel | Oberschleißheim | Pharmakognosie | Diverse Analyten | Arzneimittel, Wirk- und Hilfsstoffe | B | DAC-Probe 4 | 2018-01 | Bestimmung des Extraktivgehalts von pflanzlichen Drogen | (Matrix: Arzneimittel, Wirk- und Hilfsstoffe pflanzlicher Art)
PL-19082-02-04 (O) 2.6. | Gesundheitsversorgung (Krankenhaushygiene und lnfektionsprävention) | Pharmakognosie | Arzneimittel | Oberschleißheim | Pharmakognosie | Diverse Analyten | Arzneimittel, Wirk- und Hilfsstoffe | B | Ph. Eur. 2.8.1 | 2023-08 | Salzsäureunlösliche Asche | keine
PL-19082-02-04 (O) 2.6. | Gesundheitsversorgung (Krankenhaushygiene und lnfektionsprävention) | Pharmakognosie | Arzneimittel | Oberschleißheim | Pharmakognosie | Diverse Analyten | Arzneimittel, Wirk- und Hilfsstoffe | B | Ph. Eur. 2.8.10 | 2023-08 | Löslichkeit von ätherischen Ölen in Ethanol | keine
PL-19082-02-04 (O) 2.6. | Gesundheitsversorgung (Krankenhaushygiene und lnfektionsprävention) | Pharmakognosie | Arzneimittel | Oberschleißheim | Pharmakognosie | Diverse Analyten | Arzneimittel, Wirk- und Hilfsstoffe | B | Ph. Eur. 2.8.11 | 2023-08 | Gehaltsbestimmung von 1,8-Cineol in ätherischen Ölen | keine
PL-19082-02-04 (O) 2.6. | Gesundheitsversorgung (Krankenhaushygiene und lnfektionsprävention) | Pharmakognosie | Arzneimittel | Oberschleißheim | Pharmakognosie | Diverse Analyten | Arzneimittel, Wirk- und Hilfsstoffe | B | HAB – H 2.8.1 | 2021-01 | Bestimmung des Trocknungsverlustes von frischen Pflanzen und Pflanzenteilen | keine
PL-19082-02-04 (O) 2.6. | Gesundheitsversorgung (Krankenhaushygiene und lnfektionsprävention) | Pharmakognosie | Arzneimittel | Oberschleißheim | Pharmakognosie | Diverse Analyten | Arzneimittel, Wirk- und Hilfsstoffe | B | Ph. Eur. 2.8.14 | 2023-08 | Bestimmung des Gerbstoffgehalts pflanzlicher Drogen | keine
PL-19082-02-04 (O) 2.6. | Gesundheitsversorgung (Krankenhaushygiene und lnfektionsprävention) | Pharmakognosie | Arzneimittel | Oberschleißheim | Pharmakognosie | Diverse Analyten | Arzneimittel, Wirk- und Hilfsstoffe | B | Ph. Eur. 2.8.17 | 2023-08 | Trocknungsverlust von Extrakten | keine
PL-19082-02-04 (O) 2.6. | Gesundheitsversorgung (Krankenhaushygiene und lnfektionsprävention) | Pharmakognosie | Arzneimittel | Oberschleißheim | Pharmakognosie | Diverse Analyten | Arzneimittel, Wirk- und Hilfsstoffe | B | Ph. Eur. 2.8.16 | 2023-08 | Trockenrückstand von Extrakten | keine
PL-19082-02-04 (O) 2.6. | Gesundheitsversorgung (Krankenhaushygiene und lnfektionsprävention) | Pharmakognosie | Arzneimittel | Oberschleißheim | Pharmakognosie | Diverse Analyten | Arzneimittel, Wirk- und Hilfsstoffe | B | Ph. Eur. 2.8.12 | 2023-08 | Gehaltsbestimmung des ätherischen Öls in Drogen | (Matrix: Produkte pflanzlicher Art)
PL-19082-02-04 (O) 2.6. | Gesundheitsversorgung (Krankenhaushygiene und lnfektionsprävention) | Pharmakognosie | Arzneimittel | Oberschleißheim | Pharmakognosie | Diverse Analyten | Arzneimittel, Wirk- und Hilfsstoffe | B | Ph. Eur. 2.8.7 | 2023-08 | Fette Öle, verharzte ätherische Öle in ätherischen Ölen | keine
PL-19082-02-04 (O) 2.6. | Gesundheitsversorgung (Krankenhaushygiene und lnfektionsprävention) | Pharmakognosie | Arzneimittel | Oberschleißheim | Pharmakognosie | Diverse Analyten | Arzneimittel, Wirk-und Hilfsstoffe | B | QSA-O-0245-02 | 2013-09 | Pharmazeutische/pharmakognostische Untersuchungen mit dem Lichtmikroskop | keine
PL-19082-02-04 (O) 2.6. | Gesundheitsversorgung (Krankenhaushygiene und lnfektionsprävention) | Pharmakognosie | Arzneimittel | Oberschleißheim | Pharmakognosie | Diverse Analyten | Arzneimittel, Wirk-und Hilfsstoffe | B | QSA-O-0244-02 | 2013-09 | Pharmazeutische/pharmakognostische Untersuchungen mit dem Stereomikroskop | keine
PL-19082-02-04 (O) 2.6. | Gesundheitsversorgung (Krankenhaushygiene und lnfektionsprävention) | Pharmakognosie | Arzneimittel | Oberschleißheim | Pharmakognosie | Diverse Analyten | Arzneimittel, Wirk- und Hilfsstoffe | B | Ph. Eur. 2.8.9 | 2023-08 | Verdampfungsrückstand von ätherischen Ölen | keine
PL-19082-02-04 (O) 2.6. | Gesundheitsversorgung (Krankenhaushygiene und lnfektionsprävention) | Pharmakognosie | Arzneimittel | Oberschleißheim | Pharmakognosie | Diverse Analyten | Arzneimittel, Wirk- und Hilfsstoffe | B | Ph. Eur. 2.8.8 | 2023-08 | Geruch und Geschmack von ätherischen Ölen | keine
PL-19082-02-04 (O) 2.6. | Gesundheitsversorgung (Krankenhaushygiene und lnfektionsprävention) | Pharmakognosie | Arzneimittel | Oberschleißheim | Pharmakognosie | Diverse Analyten | Arzneimittel, Wirk- und Hilfsstoffe | B | Ph. Eur. 2.8.6 | 2023-08 | Fremde Ester in ätherischen Ölen | keine
PL-19082-02-04 (O) 2.6. | Gesundheitsversorgung (Krankenhaushygiene und lnfektionsprävention) | Pharmakognosie | Arzneimittel | Oberschleißheim | Pharmakognosie | Diverse Analyten | Arzneimittel, Wirk- und Hilfsstoffe | B | Ph. Eur. 2.8.5 | 2023-08 | Wasser in ätherischen Ölen | keine
PL-19082-02-04 (O) 2.6. | Gesundheitsversorgung (Krankenhaushygiene und lnfektionsprävention) | Pharmakognosie | Arzneimittel | Oberschleißheim | Pharmakognosie | Diverse Analyten | Arzneimittel, Wirk- und Hilfsstoffe | B | Ph. Eur. 2.8.4 | 2023-08 | Quellungszahl | (Matrix: pflanzliche Produkte)
PL-19082-02-04 (O) 2.6. | Gesundheitsversorgung (Krankenhaushygiene und lnfektionsprävention) | Pharmakognosie | Arzneimittel | Oberschleißheim | Pharmakognosie | Diverse Analyten | Arzneimittel, Wirk-und Hilfsstoffe | B | QSA-O-1360-02 | 2013-12 | Pharmakognostische Teeanalyse | (Matrix: Produkte pflanzlicher Art)
PL-19082-02-04 (O) 2.6. | Gesundheitsversorgung (Krankenhaushygiene und lnfektionsprävention) | Pharmakognosie | Arzneimittel | Oberschleißheim | Pharmakognosie | Diverse Analyten | Arzneimittel, Wirk- und Hilfsstoffe | B | Ph. Eur. 2.8.2 | 2023-08 | Fremde Bestandteile | keine
PL-19082-02-04 (O) 2.6. | Gesundheitsversorgung (Krankenhaushygiene und lnfektionsprävention) | Pharmakognosie | Arzneimittel | Oberschleißheim | Pharmakognosie | Diverse Analyten | Arzneimittel, Wirk- und Hilfsstoffe | B | Ph. Eur. 2.8.3 | 2023-08 | Spaltöffnungen und Spaltöffnungsindex | (Matrix: Produkte pflanzlicher Art)
PL-19082-02-04 (O) 2.6. | Gesundheitsversorgung (Krankenhaushygiene und lnfektionsprävention) | Pharmakognosie | Arzneimittel | Oberschleißheim | Pharmakognosie | Diverse Analyten | Arzneimittel, Wirk- und Hilfsstoffe | B | Ph. Eur. 2.8.23 | 2023-08 | Mikroskopische Prüfung pflanzlicher Drogen | keine
PL-19082-02-04 (O) 2.6. | Gesundheitsversorgung (Krankenhaushygiene und lnfektionsprävention) | Pharmakognosie | Arzneimittel | Oberschleißheim | Pharmakognosie | Diverse Analyten | Arzneimittel, Wirk- und Hilfsstoffe | B | Ph. Eur. 2.8.21 | 2023-08 | Prüfung auf Aristolochiasäuren in pflanzlichen Drogen | keine
PL-19082-02-04 (O) 2.7. | Gesundheitsversorgung (Krankenhaushygiene und lnfektionsprävention) | Pharmazeutisch-technologische Prüfungen | Arzneimittel | Oberschleißheim | Pharmazeutisch-technologische Prüfungen | Diverse Analyten | Arzneimittel, Wirk- und Hilfsstoffe | B | Ph. Eur. 2.9.20 | 2023-08 | Partikelkontamination - Sichtbare Partikeln | keine
PL-19082-02-04 (O) 2.7. | Gesundheitsversorgung (Krankenhaushygiene und lnfektionsprävention) | Pharmazeutisch-technologische Prüfungen | Arzneimittel | Oberschleißheim | Pharmazeutisch-technologische Prüfungen | Diverse Analyten | Arzneimittel, Wirk- und Hilfsstoffe | B | Ph.Eur. 2.9.37 | 2023-08 | Optische Mikroskopie | keine
PL-19082-02-04 (O) 2.7. | Gesundheitsversorgung (Krankenhaushygiene und lnfektionsprävention) | Pharmazeutisch-technologische Prüfungen | Arzneimittel | Oberschleißheim | Pharmazeutisch-technologische Prüfungen | Diverse Analyten | Arzneimittel, Wirk- und Hilfsstoffe | B | Ph. Eur. 2.9.8 | 2023-08 | Bruchfestigkeit von Tabletten | keine
PL-19082-02-04 (O) 2.7. | Gesundheitsversorgung (Krankenhaushygiene und lnfektionsprävention) | Pharmazeutisch-technologische Prüfungen | Arzneimittel | Oberschleißheim | Pharmazeutisch-technologische Prüfungen | Diverse Analyten | Arzneimittel, Wirk- und Hilfsstoffe | B | Ph. Eur. 2.9.7 | 2023-08 | Friabilität von nicht überzogenen Tabletten | keine
PL-19082-02-04 (O) 2.7. | Gesundheitsversorgung (Krankenhaushygiene und lnfektionsprävention) | Pharmazeutisch-technologische Prüfungen | Arzneimittel | Oberschleißheim | Pharmazeutisch-technologische Prüfungen | Diverse Analyten | Arzneimittel, Wirk- und Hilfsstoffe | B | Ph. Eur. 2.9.6 | 2023-08 | Gleichförmigkeit des Gehalts einzeldosierter Arzneiformen | keine
PL-19082-02-04 (O) 2.7. | Gesundheitsversorgung (Krankenhaushygiene und lnfektionsprävention) | Pharmazeutisch-technologische Prüfungen | Arzneimittel | Oberschleißheim | Pharmazeutisch-technologische Prüfungen | Diverse Analyten | Arzneimittel, Wirk- und Hilfsstoffe | B | Ph. Eur. 2.9.5 | 2023-08 | Gleichförmigkeit der Masse einzeldosierter Arzneiformen | keine
PL-19082-02-04 (O) 2.7. | Gesundheitsversorgung (Krankenhaushygiene und lnfektionsprävention) | Pharmazeutisch-technologische Prüfungen | Arzneimittel | Oberschleißheim | Pharmazeutisch-technologische Prüfungen | Diverse Analyten | Arzneimittel, Wirk- und Hilfsstoffe | B | Ph. Eur. 2.9.4 | 2023-08 | Wirkstofffreisetzung aus Transdermalen Pflastern | keine
PL-19082-02-04 (O) 2.7. | Gesundheitsversorgung (Krankenhaushygiene und lnfektionsprävention) | Pharmazeutisch-technologische Prüfungen | Arzneimittel | Oberschleißheim | Pharmazeutisch-technologische Prüfungen | Diverse Analyten | Arzneimittel, Wirk- und Hilfsstoffe | B | Ph. Eur. 2.9.19 | 2023-08 | Partikelkontamination - Nicht sichtbare Teilchen | keine
PL-19082-02-04 (O) 2.7. | Gesundheitsversorgung (Krankenhaushygiene und lnfektionsprävention) | Pharmazeutisch-technologische Prüfungen | Arzneimittel | Oberschleißheim | Pharmazeutisch-technologische Prüfungen | Diverse Analyten | Arzneimittel, Wirk- und Hilfsstoffe | B | Ph. Eur. 2.9.27 | 2023-08 | Gleichförmigkeit der Masse der abgegebenen Dosen aus Mehrdosenbehältnissen | keine
PL-19082-02-04 (O) 2.7. | Gesundheitsversorgung (Krankenhaushygiene und lnfektionsprävention) | Pharmazeutisch-technologische Prüfungen | Arzneimittel | Oberschleißheim | Pharmazeutisch-technologische Prüfungen | Diverse Analyten | Arzneimittel, Wirk- und Hilfsstoffe | B | Ph. Eur. 2.9.2 | 2023-08 | Zerfallszeit von Suppositorien und Vaginalzäpfchen | keine
PL-19082-02-04 (O) 2.7. | Gesundheitsversorgung (Krankenhaushygiene und lnfektionsprävention) | Pharmazeutisch-technologische Prüfungen | Arzneimittel | Oberschleißheim | Pharmazeutisch-technologische Prüfungen | Diverse Analyten | Arzneimittel, Wirk- und Hilfsstoffe | B | Ph. Eur. 2.9.11 | 2023-08 | Prüfung auf Methanol und 2-Propanol | keine
PL-19082-02-04 (O) 2.7. | Gesundheitsversorgung (Krankenhaushygiene und lnfektionsprävention) | Pharmazeutisch-technologische Prüfungen | Arzneimittel | Oberschleißheim | Pharmazeutisch-technologische Prüfungen | Diverse Analyten | Arzneimittel, Wirk- und Hilfsstoffe | B | Ph. Eur. 2.9.3 | 2023-08 | Wirkstofffreisetzung aus festen Arzneiformen | keine
PL-19082-02-04 (O) 2.7. | Gesundheitsversorgung (Krankenhaushygiene und lnfektionsprävention) | Pharmazeutisch-technologische Prüfungen | Arzneimittel | Oberschleißheim | Pharmazeutisch-technologische Prüfungen | Diverse Analyten | Arzneimittel, Wirk- und Hilfsstoffe | B | Ph. Eur. 2.9.17 | 2023-08 | Bestimmung des entnehmbaren Volumens von Parenteralia | keine
PL-19082-02-04 (O) 2.7. | Gesundheitsversorgung (Krankenhaushygiene und lnfektionsprävention) | Pharmazeutisch-technologische Prüfungen | Arzneimittel | Oberschleißheim | Pharmazeutisch-technologische Prüfungen | Diverse Analyten | Arzneimittel, Wirk- und Hilfsstoffe | B | Ph.Eur. 2.9.40 | 2023-08 | Gleichförmigkeit einzeldosierter Arzneiformen | keine
PL-19082-02-04 (O) 2.7. | Gesundheitsversorgung (Krankenhaushygiene und lnfektionsprävention) | Pharmazeutisch-technologische Prüfungen | Arzneimittel | Oberschleißheim | Pharmazeutisch-technologische Prüfungen | Diverse Analyten | Arzneimittel, Wirk- und Hilfsstoffe | B | Ph. Eur. 2.9.10 | 2023-08 | Ethanolgehalt und Ethanolgehaltstabelle | keine
PL-19082-02-04 (O) 2.7. | Gesundheitsversorgung (Krankenhaushygiene und lnfektionsprävention) | Pharmazeutisch-technologische Prüfungen | Arzneimittel | Oberschleißheim | Pharmazeutisch-technologische Prüfungen | Diverse Analyten | Arzneimittel, Wirk- und Hilfsstoffe | B | Ph. Eur. 2.9.1 | 2023-08 | Zerfallszeit von Tabletten und Kapseln | keine
PL-19082-02-04 (O) 2.7. | Gesundheitsversorgung (Krankenhaushygiene und lnfektionsprävention) | Pharmazeutisch-technologische Prüfungen | Arzneimittel | Oberschleißheim | Pharmazeutisch-technologische Prüfungen | Diverse Analyten | Arzneimittel, Wirk- und Hilfsstoffe | B | DAC-Probe 22 | 2018-01 | Prozessbegleitende Bestimmung der Teilchenbeschaffenheit durch optische Mikroskopie | keine
PL-19082-02-04 (O) 2.7. | Gesundheitsversorgung (Krankenhaushygiene und lnfektionsprävention) | Pharmazeutisch-technologische Prüfungen | Arzneimittel | Oberschleißheim | Pharmazeutisch-technologische Prüfungen | Diverse Analyten | Arzneimittel, Wirk- und Hilfsstoffe | B | DAC-Probe 18 | 2018-01 | Prüfung von Behältnissen auf Dichtigkeit | keine
PL-19082-02-04 (O) 2.7. | Gesundheitsversorgung (Krankenhaushygiene und lnfektionsprävention) | Pharmazeutisch-technologische Prüfungen | Arzneimittel | Oberschleißheim | Pharmazeutisch-technologische Prüfungen | Diverse Analyten | Arzneimittel, Wirk- und Hilfsstoffe | B | DAC-Probe 13 | 2018-01 | Zerfallszeit von Kapseln | keine
PL-19082-02-04 (O) 2.7. | Gesundheitsversorgung (Krankenhaushygiene und lnfektionsprävention) | Pharmazeutisch-technologische Prüfungen | Arzneimittel | Oberschleißheim | Pharmazeutisch-technologische Prüfungen | Diverse Analyten | Arzneimittel, Wirk- und Hilfsstoffe | B | DAC-Probe 12 | 2021-01 | Inprozessprüfungen | keine
PL-19082-02-04 (O) 2.7. | Gesundheitsversorgung (Krankenhaushygiene und lnfektionsprävention) | Pharmazeutisch-technologische Prüfungen | Arzneimittel | Oberschleißheim | Pharmazeutisch-technologische Prüfungen | Diverse Analyten | Arzneimittel, Wirk- und Hilfsstoffe | B | Ph. Eur. 2.9.18 | 2023-08 | Zubereitungen zur Inhalation: Aerodynamische Beurteilung feiner Teilchen; Gerät D | keine
Prüfverfahren nach DIN EN ISO/IEC 17025 | Gesundheitsversorgung (Krankenhaushygiene und lnfektionsprävention) | Biologische Prüfungen | Arzneimittel | Oberschleißheim | Biologische Prüfungen | Diverse Analyten | Arzneimittel, Wirk- und Hilfsstoffe | - | Ph. Eur. 2.6.12 | 2023-08 | Zählung der vermehrungsfähigen Mikroorganismen | keine
Prüfverfahren nach DIN EN ISO/IEC 17025 | Gesundheitsversorgung (Krankenhaushygiene und lnfektionsprävention) | Biologische Prüfungen | Arzneimittel | Oberschleißheim | Biologische Prüfungen | Diverse Analyten | Arzneimittel, Wirk- und Hilfsstoffe | - | Ph. Eur. 2.6.13; mitgeltend: Ph. Eur. 5.1.6 (2-3-1-4) | 2023-08 | Nachweis spezifizierter Mikroorganismen | keine
Prüfverfahren nach DIN EN ISO/IEC 17025 | Gesundheitsversorgung (Krankenhaushygiene und lnfektionsprävention) | Biologische Prüfungen | Arzneimittel | Oberschleißheim | Biologische Prüfungen | Diverse Analyten | Arzneimittel, Wirk- und Hilfsstoffe | - | Ph. Eur. 5.1.3 | 2023-08 | Prüfung auf ausreichende antimikrobielle | keine
Prüfverfahren nach DIN EN ISO/IEC 17025 | Gesundheitsversorgung (Krankenhaushygiene und lnfektionsprävention) | Biologische Prüfungen | Arzneimittel | Oberschleißheim | Biologische Prüfungen | Diverse Analyten | pflanzliche Arzneimittel und Extrakte | - | Ph. Eur. 2.6.31; mitgeltend: Ph. Eur. 5.1.6 (2-3-1-4) | 2023-08 | Mikrobiologische Prüfung von pflanzlichen Arzneimitteln zum Einnehmen und von Extrakten zu deren Herstellung | keine
ML-19082-01-01 (O) 1.1.1 | Medizin | Mikrobiologie | Medizinisches Untersuchungsmaterial | Oberschleißheim | Agglutinationsteste - Hämagglutinationstest | Treponema pallidum (Lues)- Antikörper | Plasma, Serum, Vollblut | C | QSA-O-0783-05 | 2022-09 | Luesserologie: TPHA - Titration | keine
ML-19082-01-01 (O) 1.1.1 | Medizin | Mikrobiologie | Medizinisches Untersuchungsmaterial | Oberschleißheim | Agglutinationsteste - Mikroagglutinationstest | Salmonella spp. | Isolat, Stuhl | C | QSA-O-0858-07 | 2024-10 | Nachweis von Salmonella spp. aus klinischem Material | keine
ML-19082-01-01 (O) 1.1.1 | Medizin | Mikrobiologie | Medizinisches Untersuchungsmaterial | Oberschleißheim | Agglutinationsteste - Mikroagglutinationstest | Shigella spp. | Bakterienkultur, Isolat, Rektalabstrich, Stuhl | C | QSA-O-0859-05 | 2017-09 | Nachweis von Shigella spp. aus klinischem Material | keine
ML-19082-01-01 (O) 1.1.1 | Medizin | Mikrobiologie | Medizinisches Untersuchungsmaterial | Oberschleißheim | Agglutinationsteste - Mikroagglutinationstest | Vibrio cholerae | Bakterienkultur, Stuhl | C | QSA-O-0860-03 | 2013-01 | Nachweis von Vibrio cholerae | keine
ML-19082-01-01 (O) 1.1.1 | Medizin | Mikrobiologie | Medizinisches Untersuchungsmaterial | Oberschleißheim | Agglutinationsteste - Mikroflockungstest | Treponema pallidum (Lipoid - Antikörper) | Serum, Vollblut | C | QSA-O-0786-09 | 2025-06 | Luesserologie: Lipoid-Antikörpernachweis, qualitativ und quantitativ | keine
ML-19082-01-01 (O) 1.1.2 | Medizin | Mikrobiologie | Medizinisches Untersuchungsmaterial | Oberschleißheim | Empfindlichkeitstestungen von Bakterien - Antibiotikaempfindlichkeit: Agardiffusionstest, Trägergebundener Gradientendiffusionstest | Bakterien | Isolat | C | QSA-O-0589-11 | 2025-07 | Resistenztestungen von Bakterienkulturen (Agardiffusionstest, Etest-Verfahren) | keine
ML-19082-01-01 (O) 1.1.2 | Medizin | Mikrobiologie | Medizinisches Untersuchungsmaterial | Oberschleißheim | Empfindlichkeitstestungen von Bakterien - Antibiotikaempfindlichkeit: Bouillondilutionsverfahren als minimale Hemmkonzentration (MHK)/Break-Point | Bakterien | Urin, Blut, Stuhl | C | QSA-O-1244-06 | 2023-02 | Identifizierung und Resistenztestung von Bakterien und Hefen mit dem BD-Phoenix-System | keine
ML-19082-01-01 (O) 1.1.2 | Medizin | Mikrobiologie | Medizinisches Untersuchungsmaterial | Oberschleißheim | Empfindlichkeitstestungen von Bakterien - Agardiffusionstest | ESBL-bildende Bakterien | Urin, Abstriche, Bakterienkultur, Isolat, Blut, Rektalabstrich, Sputum, Stuhl, Urogenitalmaterial (Urethral-, Cervikal-, Vaginalabstrich), Tracheal-, Bronchialsekret (TRS,BRS), bronchoalveoläre Lavage (BAL), Magennüchternsekret, Magenspülwasser, Augen- | C | QSA-O-1241-03 | 2020-06 | Nachweis von multiresistenten, gramnegativen Erregern (ESBL, 3MRGN, 4MRGN) | keine
ML-19082-01-01 (O) 1.1.2 | Medizin | Mikrobiologie | Medizinisches Untersuchungsmaterial | Oberschleißheim | Empfindlichkeitstestungen von Bakterien - Agardiffusionstest | Corynebacterium diphtheriae | Abstriche, Bakterienkultur, Nasenabstrich, Rachenabstrich, Eiter, Wundabstrich, Sekret | C | QSA-O-1243-05 | 2023-03 | Nachweis von Corynebacterium diphtheriae und anderen potentiell toxigenen Corynebacterium spp. | keine
ML-19082-01-01 (O) 1.1.2 | Medizin | Mikrobiologie | Medizinisches Untersuchungsmaterial | Oberschleißheim | Empfindlichkeitstestungen von Bakterien - Phänotypische Funktionsteste | Mykobakterien | Isolate von Mykobakterien | C | QSA-O-0446-05 | 2026-03 | Phänotypische Empfindlichkeitsprüfung von Mycobacterium-tuberculosis-Komplex-Isolaten mittels BACTEC MGIT | keine
ML-19082-01-01 (O) 1.1.2 | Medizin | Mikrobiologie | Medizinisches Untersuchungsmaterial | Oberschleißheim | Empfindlichkeitstestungen von Bakterien - Agardiffusionstest | MRSA (methicillin- resistenter Staphylococcus aureus) | Liquor, Urin, Abstriche, Bakterienkultur, Isolat, Blut, Rektalabstrich, Sputum, Stuhl, Urogenitalmaterial (Urethral-, Cervikal-, Vaginalabstrich), Tracheal-, Bronchialsekret (TRS,BRS), bronchoalveoläre Lavage (BAL), Magennüchternsekret, Magenspülwasser, A | C | QSA-O-1242-05 | 2023-03 | Nachweis von MRSA aus klinischen Untersuchungsmaterialien, sowie Bakterienkulturen | keine
ML-19082-01-01 (O) 1.1.3 | Medizin | Mikrobiologie | Medizinisches Untersuchungsmaterial | Oberschleißheim | Keim-/Virusdifferenzierung/-identifizierung/-typisierung - Biochemisch, Massenspektrometrische Erregerdifferenzierung | Vibrio cholerae | Bakterienkultur, Stuhl | C | QSA-O-0860-03 | 2013-01 | Nachweis von Vibrio cholerae | keine
ML-19082-01-01 (O) 1.1.3 | Medizin | Mikrobiologie | Medizinisches Untersuchungsmaterial | Oberschleißheim | Keim-/Virusdifferenzierung/-identifizierung/-typisierung - Massenspektrometrische Erregerdifferenzierung | Bakterien, Sprosspilze | Liquor, Urin, Blut, Stuhl | C | QSA-O-1814-03 | 2023-03 | Identifizierung von Mikroorganismen mittels MALDI-TOF MS | keine
ML-19082-01-01 (O) 1.1.3 | Medizin | Mikrobiologie | Medizinisches Untersuchungsmaterial | Oberschleißheim | Keim-/Virusdifferenzierung/-identifizierung/-typisierung - Biochemisch, Massenspektrometrische Erregerdifferenzierung | Yersinia enterocolitica | Isolat, Rektalabstrich, Stuhl | C | QSA-O-0857-06 | 2019-04 | Nachweis von darmpathogenen Yersinia spp. aus klinischem Untersuchungsmaterial | keine
ML-19082-01-01 (O) 1.1.3 | Medizin | Mikrobiologie | Medizinisches Untersuchungsmaterial | Oberschleißheim | Keim-/Virusdifferenzierung/-identifizierung/-typisierung - Biochemisch, Massenspektrometrische Erregerdifferenzierung | Sprosspilze | Abstriche, Sputum, Mykologisches Untersuchungsmaterial (Krusten, Haare, Hautgeschabsel, Nagelstückchen, Schuppen und Gewebe) | C | QSA-O-0580-08 | 2024-04 | Mykologische Labormethoden | keine
ML-19082-01-01 (O) 1.1.3 | Medizin | Mikrobiologie | Medizinisches Untersuchungsmaterial | Oberschleißheim | Keim-/Virusdifferenzierung/-identifizierung/-typisierung - Biochemisch, Massenspektrometrische Erregerdifferenzierung | Shigella spp. | Bakterienkultur, Isolat, Rektalabstrich, Stuhl | C | QSA-O-0859-05 | 2017-09 | Nachweis von Shigella spp. aus klinischem Material | keine
ML-19082-01-01 (O) 1.1.3 | Medizin | Mikrobiologie | Medizinisches Untersuchungsmaterial | Oberschleißheim | Keim-/Virusdifferenzierung/-identifizierung/-typisierung - Biochemisch, Massenspektrometrische Erregerdifferenzierung | Salmonella spp. | Isolat, Stuhl | C | QSA-O-0858-07 | 2024-10 | Nachweis von Salmonella spp. aus klinischem Material | keine
ML-19082-01-01 (O) 1.1.3 | Medizin | Mikrobiologie | Medizinisches Untersuchungsmaterial | Oberschleißheim | Keim-/Virusdifferenzierung/-identifizierung/-typisierung - Biochemisch, Massenspektrometrische Erregerdifferenzierung | Campylobacter spp. | Stuhl | C | QSA-O-0856-05 | 2020-07 | Nachweis von thermophilen Campylobacter spp. aus klinischem Untersuchungsmaterial | keine
ML-19082-01-01 (O) 1.1.3 | Medizin | Mikrobiologie | Medizinisches Untersuchungsmaterial | Oberschleißheim | Keim-/Virusdifferenzierung/-identifizierung/-typisierung - Biochemisch | ESBL-bildende Bakterien | Urin, Abstriche, Bakterienkultur, Isolat, Blut, Rektalabstrich, Sputum, Stuhl, Urogenitalmaterial (Urethral-, Cervikal-, Vaginalabstrich), Tracheal-, Bronchialsekret (TRS,BRS), bronchoalveoläre Lavage (BAL), Magennüchternsekret, Magenspülwasser, Augen- | C | QSA-O-1241-03 | 2020-06 | Nachweis von multiresistenten, gramnegativen Erregern (ESBL, 3MRGN, 4MRGN) | keine
ML-19082-01-01 (O) 1.1.3 | Medizin | Mikrobiologie | Medizinisches Untersuchungsmaterial | Oberschleißheim | Keim-/Virusdifferenzierung/-identifizierung/-typisierung - Biochemisch | Bakterien | Urin, Blut, Stuhl | C | QSA-O-1244-06 | 2023-02 | Identifizierung und Resistenztestung von Bakterien und Hefen mit dem BD-Phoenix-System | keine
ML-19082-01-01 (O) 1.1.3 | Medizin | Mikrobiologie | Medizinisches Untersuchungsmaterial | Oberschleißheim | Keim-/Virusdifferenzierung/-identifizierung/-typisierung - Immundiffusion, Biochemisch, Massenspektrometrische Erregerdifferenzierung | Corynebacterium diphtheriae | Abstriche, Bakterienkultur, Nasenabstrich, Rachenabstrich, Eiter, Wundabstrich, Sekret | C | QSA-O-1243-05 | 2023-03 | Nachweis von Corynebacterium diphtheriae und anderen potentiell toxigenen Corynebacterium spp. | keine
ML-19082-01-01 (O) 1.1.4 | Medizin | Mikrobiologie | Medizinisches Untersuchungsmaterial | Oberschleißheim | Kulturelle Untersuchung - Anreicherungsverfahren, In mikroaerophiler Atmosphäre | Mykobakterien | Urin, Abstriche, Bakterienkultur, Isolat, Sputum, Stuhl, Tracheal-, Bronchialsekret (TRS,BRS), bronchoalveoläre Lavage (BAL), Magennüchternsekret, Magenspülwasser | C | QSA-O-0435-07 | 2026-03 | Probendekontamination und Primäranzucht zum Nachweis von tuberkulösen und nichttuberkulösen Mykobakterien | keine
ML-19082-01-01 (O) 1.1.4 | Medizin | Mikrobiologie | Medizinisches Untersuchungsmaterial | Oberschleißheim | Kulturelle Untersuchung - Spezifisch (selektiv) | Shigella spp. | Bakterienkultur, Isolat, Rektalabstrich, Stuhl | C | QSA-O-0859-05 | 2017-09 | Nachweis von Shigella spp. aus klinischem Material | keine
ML-19082-01-01 (O) 1.1.4 | Medizin | Mikrobiologie | Medizinisches Untersuchungsmaterial | Oberschleißheim | Kulturelle Untersuchung - Spezifisch (selektiv), unspezifisch (nicht selektiv) | Sprosspilze | Isolat | C | QSA-O-1326-04 | 2024-04 | Feste und flüssige Nährböden im Labor Mykologie | keine
ML-19082-01-01 (O) 1.1.4 | Medizin | Mikrobiologie | Medizinisches Untersuchungsmaterial | Oberschleißheim | Kulturelle Untersuchung - Spezifisch (selektiv), Unspezifisch (nicht selektiv) | MRSA (methicillin- resistenter Staphylococcus aureus) | Liquor, Urin, Abstriche, Bakterienkultur, Isolat, Blut, Rektalabstrich, Sputum, Stuhl, Urogenitalmaterial (Urethral-, Cervikal-, Vaginalabstrich), Tracheal-, Bronchialsekret (TRS,BRS), bronchoalveoläre Lavage (BAL), Magennüchternsekret, Magenspülwasser, A | C | QSA-O-1242-05 | 2023-03 | Nachweis von MRSA aus klinischen Untersuchungsmaterialien, sowie Bakterienkulturen | keine
ML-19082-01-01 (O) 1.1.4 | Medizin | Mikrobiologie | Medizinisches Untersuchungsmaterial | Oberschleißheim | Kulturelle Untersuchung - Spezifisch (selektiv) | Yersinia enterocolitica | Isolat, Rektalabstrich, Stuhl | C | QSA-O-0857-06 | 2019-04 | Nachweis von darmpathogenen Yersinia spp. aus klinischem Untersuchungsmaterial | keine
ML-19082-01-01 (O) 1.1.4 | Medizin | Mikrobiologie | Medizinisches Untersuchungsmaterial | Oberschleißheim | Kulturelle Untersuchung - Spezifisch (selektiv), Unspezifisch (nicht selektiv), Gewebekultur | Sprosspilze | Abstriche, Sputum, Mykologisches Untersuchungsmaterial (Krusten, Haare, Hautgeschabsel, Nagelstückchen, Schuppen und Gewebe) | C | QSA-O-0580-08 | 2024-04 | Mykologische Labormethoden | keine
ML-19082-01-01 (O) 1.1.4 | Medizin | Mikrobiologie | Medizinisches Untersuchungsmaterial | Oberschleißheim | Kulturelle Untersuchung - Spezifisch (selektiv) | Vibrio cholerae | Bakterienkultur, Stuhl | C | QSA-O-0860-03 | 2013-01 | Nachweis von Vibrio cholerae | keine
ML-19082-01-01 (O) 1.1.4 | Medizin | Mikrobiologie | Medizinisches Untersuchungsmaterial | Oberschleißheim | Kulturelle Untersuchung - Spezifisch (selektiv) | Staphylococcus aureus | Liquor, Urin, Abstriche, Bakterienkultur, Isolat, Blut, Rektalabstrich, Sputum, Stuhl, Urogenitalmaterial (Urethral-, Cervikal-, Vaginalabstrich), Tracheal-, Bronchialsekret (TRS,BRS), bronchoalveoläre Lavage (BAL), Magennüchternsekret, Magenspülwasser, A | C | QSA-O-0861-06 | 2017-02 | Kultureller Nachweis von Staphylococcus aureus aus klinischem Material | keine
ML-19082-01-01 (O) 1.1.4 | Medizin | Mikrobiologie | Medizinisches Untersuchungsmaterial | Oberschleißheim | Kulturelle Untersuchung - Kulturelle Untersuchung | Borrelia burgdorferi | Liquor cerebrospinalis, Gelenkspunktat, Biopsiematerial | C | QSA-O-1595-01 | 2016-07 | Kultureller Nachweis von Borrelia burgdorferi in klinischen Proben und Zecken | keine
ML-19082-01-01 (O) 1.1.4 | Medizin | Mikrobiologie | Medizinisches Untersuchungsmaterial | Oberschleißheim | Kulturelle Untersuchung - In mikroaerophiler Atmosphäre, Spezifisch (selektiv) | Campylobacter spp. | Stuhl | C | QSA-O-0856-05 | 2020-07 | Nachweis von thermophilen Campylobacter spp. aus klinischem Untersuchungsmaterial | keine
ML-19082-01-01 (O) 1.1.4 | Medizin | Mikrobiologie | Medizinisches Untersuchungsmaterial | Oberschleißheim | Kulturelle Untersuchung - In anaerober Atmosphäre, Spezifisch (selektiv) | Clostridoides difficile | Stuhl | C | QSA-O-2187-01 | 2019-07 | Nachweis von Clostridioides difficile aus humanen Stuhlproben | keine
ML-19082-01-01 (O) 1.1.4 | Medizin | Mikrobiologie | Medizinisches Untersuchungsmaterial | Oberschleißheim | Kulturelle Untersuchung - Bei verschiedenen Temperaturen, spezifisch (selektiv), unspezifisch (nicht selektiv) | Sprosspilze | Isolat | C | QSA-O-0583-05 | 2024-05 | Stammhaltung von Referenzstämmen und Verwendung zur Qualitätssicherung | keine
ML-19082-01-01 (O) 1.1.4 | Medizin | Mikrobiologie | Medizinisches Untersuchungsmaterial | Oberschleißheim | Kulturelle Untersuchung - Anreicherungsverfahren, In mikroaerophiler Atmosphäre, In anaerober Atmosphäre, Spezifisch (selektiv), Unspezifisch (nicht selektiv) | Bakterien | Liquor, Urin, Abstriche, Bakterienkultur, Isolat, Blut, Rektalabstrich, Sputum, Stuhl, Urogenitalmaterial (Urethral-, Cervikal-, Vaginalabstrich), Tracheal-, Bronchialsekret (TRS,BRS), bronchoalveoläre Lavage (BAL), Magennüchternsekret, Magenspülwasser, A | C | QSA-O-0585-09 | 2021-10 | Allgemeine kulturell-bakteriologische Labormethoden | keine
ML-19082-01-01 (O) 1.1.4 | Medizin | Mikrobiologie | Medizinisches Untersuchungsmaterial | Oberschleißheim | Kulturelle Untersuchung - Anreicherungsverfahren | Salmonella spp. | Isolat, Stuhl | C | QSA-O-0858-07 | 2024-10 | Nachweis von Salmonella spp. aus klinischem Material | keine
ML-19082-01-01 (O) 1.1.4 | Medizin | Mikrobiologie | Medizinisches Untersuchungsmaterial | Oberschleißheim | Kulturelle Untersuchung | Corynebacterium diphtheriae | Abstriche, Bakterienkultur, Nasenabstrich, Rachenabstrich, Eiter, Wundabstrich, Sekret | C | QSA-O-1243-05 | 2023-03 | Nachweis von Corynebacterium diphtheriae und anderen potentiell toxigenen Corynebacterium spp. | keine
ML-19082-01-01 (O) 1.1.4 | Medizin | Mikrobiologie | Medizinisches Untersuchungsmaterial | Oberschleißheim | Kulturelle Untersuchung - Anreicherungsverfahren; Bei verschiedenen Temperaturen; Spezifisch (selektiv) | Listeria monocytogenes | Abstriche; Bakterienkultur; Blut; Rektalabstrich; Stuhl; Eiter, Wundabstrich, Sekret | C | QSA-O-2184-02 | 2025-07 | Nachweis von Listeria monocytogenes aus klinischem Untersuchungsmaterial | keine
ML-19082-01-01 (O) 1.1.5 | Medizin | Mikrobiologie | Medizinisches Untersuchungsmaterial | Oberschleißheim | Ligandenassays - Enzymimmunoassay (EIA) | Diphtherietoxin - Antikörper (Impftiter) Tetanustoxin - Antikörper (Impftiter) | Plasma, Serum, Vollblut | C | QSA-O-2333-05 | 2025-11 | Quantitative und qualitative Bestimmung von Antigenen und Antikörpern mittels ELISA (Dynex) | keine
ML-19082-01-01 (O) 1.1.5 | Medizin | Mikrobiologie | Medizinisches Untersuchungsmaterial | Oberschleißheim | Ligandenassays - Enzymimmunoassay (EIA) | Giardia-Antigennachweis, qualitativ | Stuhl | C | QSA-O-0532-03 | 2018-05 | Giardia-Antigennachweis mittels ELISA | keine
ML-19082-01-01 (O) 1.1.5 | Medizin | Mikrobiologie | Medizinisches Untersuchungsmaterial | Oberschleißheim | Ligandenassays - Immunoblot | Treponema pallidum (Lues- Antikörper) | Plasma, Serum | C | QSA-O-0740-12 | 2025-12 | Immunoblot zur Bestätigung von Antikörpern gegen HIV, Hepatitis-C-Virus und Treponema pallidum | keine
ML-19082-01-01 (O) 1.1.5 | Medizin | Mikrobiologie | Medizinisches Untersuchungsmaterial | Oberschleißheim | Ligandenassays - Immunoblot | Borrelia burgdorferi | Plasma, Serum | C | QSA-O-0744-04 | 2014-12 | Immunoblot zur Bestätigung von IgM und IgG Antikörpern gegen Borrelia burgdorferi | keine
ML-19082-01-01 (O) 1.1.5 | Medizin | Mikrobiologie | Medizinisches Untersuchungsmaterial | Oberschleißheim | Ligandenassays - Immunoassay | PT64-Protein von Mycobacterium tuberculosis Komplex | Flüssigkultur | C | QSA-O-1646-03 | 2020-11 | BD MGIT TBc Identification Test - qualitativer immunchromatographischer Nachweis | keine
ML-19082-01-01 (O) 1.1.5 | Medizin | Mikrobiologie | Medizinisches Untersuchungsmaterial | Oberschleißheim | Ligandenassays - Enzymimmunoassay (EIA) | Cryptosporidien- Antigennachweis, qualitativ | Stuhl | C | QSA-O-0529-03 | 2018-05 | Cryptosporidium-Antigennachweis mittels ELISA | keine
ML-19082-01-01 (O) 1.1.5 | Medizin | Mikrobiologie | Medizinisches Untersuchungsmaterial | Oberschleißheim | Ligandenassays - Chemilumineszenzimmunoassay (CLIA) | Borrelia burgdorferi - Antikörper (IgG, IgM) | Plasma, Serum | C | QSA-O-2309-04 | 2026-04 | Qualitative und quantitative Bestimmung von Antigenen, Antikörpern und Interferon Gamma mittels CLIA (LiaisonXL) | keine
ML-19082-01-01 (O) 1.1.5 | Medizin | Mikrobiologie | Medizinisches Untersuchungsmaterial | Oberschleißheim | Ligandenassays - Enzymimmunoassay (EIA) | Clostridoides difficile | Stuhl | C | QSA-O-2187-01 | 2019-07 | Nachweis von Clostridioides difficile aus humanen Stuhlproben | keine
ML-19082-01-01 (O) 1.1.5 | Medizin | Mikrobiologie | Medizinisches Untersuchungsmaterial | Oberschleißheim | Ligandenassays - Chemilumineszenz-Mikropartikel-Immunoassay (CMIA) | Treponema pallidum (Lues- Antikörper) | Plasma, Serum, Vollblut | C | QSA-O-1113-17 | 2026-01 | Quantitative und qualitative Bestimmung erregerspezifischer Antigene und Antikörper mittels ELISA / CMIA | keine
ML-19082-01-01 (O) 1.1.6 | Medizin | Mikrobiologie | Medizinisches Untersuchungsmaterial | Oberschleißheim | Mikroskopie - Fluoreszenzmikroskopie | Mykobakterien | Organproben, Urin, Abstriche, Bakterienkultur, Isolat, Isolate von Mykobakterien, Sputum, Stuhl, Tracheal-, Bronchialsekret (TRS,BRS), bronchoalveoläre Lavage (BAL), Magennüchternsekret, Magenspülwasser, Punktat, Biopsie | C | QSA-O-0441-07 | 2023-03 | Fluoreszenzmikroskopischer Nachweis von Mykobakterien (Auramin-Färbung) | keine
ML-19082-01-01 (O) 1.1.6 | Medizin | Mikrobiologie | Medizinisches Untersuchungsmaterial | Oberschleißheim | Mikroskopie - Fluoreszenzmikroskopie, Hellfeldmikroskopie, Phasenkontrastmikroskopie | Sprosspilze | Isolat, Eiter, Wundabstrich, Sekret, Mykologisches Untersuchungsmaterial (Krusten, Haare, Hautgeschabsel, Nagelstückchen, Schuppen und Gewebe) | C | QSA-O-0579-04 | 2017-10 | Mikroskopische Untersuchungen im Labor Mykologie | keine
ML-19082-01-01 (O) 1.1.6 | Medizin | Mikrobiologie | Medizinisches Untersuchungsmaterial | Oberschleißheim | Mikroskopie - Hellfeldmikroskopie | Bakterien | Liquor, Urin, Bakterienkultur, Isolat, Blut, Stuhl | C | QSA-O-0584-05 | 2016-11 | Mikroskopische Untersuchungen | keine
ML-19082-01-01 (O) 1.1.6 | Medizin | Mikrobiologie | Medizinisches Untersuchungsmaterial | Oberschleißheim | Mikroskopie - Hellfeldmikroskopie | Parasiten, Parasiten qualitativ | Stuhl | C | QSA-O-0948-05 | 2018-08 | Nachweis von Darmparasiten mit dem Sedimentationsverfahren nach M.I.F.C | keine
ML-19082-01-01 (O) 1.1.7 | Medizin | Mikrobiologie | Medizinisches Untersuchungsmaterial | Oberschleißheim | Molekularbiologische Untersuchung - In situ-Hybridisierung | Mykobakterien-DNA | Isolate von Mykobakterien | C | QSA-O-0444-08 | 2026-03 | Molekularbiologische Differenzierung von Mykobakterien | keine
ML-19082-01-01 (O) 1.1.7 | Medizin | Mikrobiologie | Medizinisches Untersuchungsmaterial | Oberschleißheim | Molekularbiologische Untersuchung - Nested PCR, Agarosegelelektrophorese | Anaplasma phagocytophilum-DNA | Liquor, Blut | C | QSA-O-1688-03 | 2026-02 | Nachweis des 16S rRNA Gens von Anaplasma phagocytophilum mit nested PCR in klinischen Proben (Liquor, EDTA-Blut) und Zecken | keine
ML-19082-01-01 (O) 1.1.7 | Medizin | Mikrobiologie | Medizinisches Untersuchungsmaterial | Oberschleißheim | Molekularbiologische Untersuchung - Nested PCR, Agarosegelelektrophorese | Borrelien-DNA (Hbb) | Liquor, Isolat | C | QSA-O-1990-04 | 2025-08 | Borreliendifferenzierung mittels multilocus sequence typing (MLST) | keine
ML-19082-01-01 (O) 1.1.7 | Medizin | Mikrobiologie | Medizinisches Untersuchungsmaterial | Oberschleißheim | Molekularbiologische Untersuchung - Next generation sequencing | Bakterien-DNA, Ganzgenomsequenzierung | Abstriche, Bakterienkultur, Isolat, Stuhl, Punktat, Biopsie, Nukleinsäure, RNA, DNA | C | QSA-O-2434-04 | 2026-04 | Bakterielle Ganzgenomsequenzierung | keine
ML-19082-01-01 (O) 1.1.7 | Medizin | Mikrobiologie | Medizinisches Untersuchungsmaterial | Oberschleißheim | Molekularbiologische Untersuchung - Polymerasekettenreaktion (PCR) | Clostridoides difficile | Stuhl | C | QSA-O-2187-01 | 2019-07 | Nachweis von Clostridioides difficile aus humanen Stuhlproben | keine
ML-19082-01-01 (O) 1.1.7 | Medizin | Mikrobiologie | Medizinisches Untersuchungsmaterial | Oberschleißheim | Molekularbiologische Untersuchung - Polymerasekettenreaktion (PCR) | Salmonella spp., DNA-Fragmente/Amplifikate | Bakterienkultur, Isolat | C | QSA-O-2157-05 | 2025-08 | Nachweis von Salmonella Typhimurium und Salmonella Enteritidis mittels Multiplex-real-time-PCR | keine
ML-19082-01-01 (O) 1.1.7 | Medizin | Mikrobiologie | Medizinisches Untersuchungsmaterial | Oberschleißheim | Molekularbiologische Untersuchung - Polymerasekettenreaktion (PCR), Agarosegelelektrophorese | EAEC-Plasmidfragment von Enteroaggregativen Escherichia coli (EAEC) | Isolat, Stuhl | C | QSA-O-0781-03 | 2026-02 | PCR-Nachweis von enteroaggregativen E. coli (EAEC) aus Mischkultur und Isolat | keine
ML-19082-01-01 (O) 1.1.7 | Medizin | Mikrobiologie | Medizinisches Untersuchungsmaterial | Oberschleißheim | Molekularbiologische Untersuchung - Polymerasekettenreaktion (PCR), Agarosegelelektrophorese | MRSA (methicillin- resistenter Staphylococcus aureus)-DNA | Isolat | C | QSA-O-1812-02 | 2015-10 | PCR-Nachweis von CA-MRSA in Isolaten oder klinischen Proben | keine
ML-19082-01-01 (O) 1.1.7 | Medizin | Mikrobiologie | Medizinisches Untersuchungsmaterial | Oberschleißheim | Molekularbiologische Untersuchung - In situ-Hybridisierung | Genotype MTBDR von Mykobakterien | Isolate von Mykobakterien | C | QSA-O-1119-07 | 2026-03 | GenoType MTBDRplus VER 2.0 (Molekulargenetische Identifizierung der Rifampicin und/oder Isoniazid-Resistenz des Mycobacterium tuberculosis-Komplexes) | keine
ML-19082-01-01 (O) 1.1.7 | Medizin | Mikrobiologie | Medizinisches Untersuchungsmaterial | Oberschleißheim | Molekularbiologische Untersuchung - Real-time PCR (Fluoreszenz-markierte Hybridisierungssonden) | M.tuberculosis- Komplex, M. avium, M. kansasii, M. malmoense, M. intracellulare, M. interjectum, M. scrofulaceum-Komplex | Urin, Abstriche, Sputum, Stuhl, Urogenitalmaterial (Urethral-, Cervikal-, Vaginalabstrich), Tracheal-, Bronchialsekret (TRS,BRS), bronchoalveoläre Lavage (BAL), Magennüchternsekret, Magenspülwasser, Isolate von Mykobakterien | C | QSA-O-0445-05 | 2022-11 | GeneXpert/Infinity-System: Nachweis von M.tub.-KomplexDNA mittels semiquantitativer RT-PCR sowie Rifampicin Resistenz,Isoniazid(INH)-Resistenz,Ethionamid(ETH)- Resistenz, Fluorchinolon(FLQ)-Resistenz und Resistenz gegen injizierbare Medikamente (SecondLi | keine
ML-19082-01-01 (O) 1.1.7 | Medizin | Mikrobiologie | Medizinisches Untersuchungsmaterial | Oberschleißheim | Molekularbiologische Untersuchung - Fluoreszenz-markierte Hydrolysensonden ('TaqMan' Real-time PCR) | eae Gen (Intimin) von enteropathogenen Escherichia coli, Toxingene stx1 und stx2 von enterohämmorhagischen Escherichia coli | Isolat, Stuhl | C | QSA-O-1808-03 | 2026-01 | Multiplex-Real-Time PCR zum Nachweis des stx1-, stx2- und eae-Gens | keine
ML-19082-01-01 (O) 1.1.7 | Medizin | Mikrobiologie | Medizinisches Untersuchungsmaterial | Oberschleißheim | Molekularbiologische Untersuchung - Real-time PCR (Fluoreszenz-markierte Hybridisierungssonden) | Francisella Subspezies-RD1-DNA | Isolat | C | QSA-O-1746-02 | 2015-10 | Differenzierung von Francisella Subspezies-RD1-DNA mittels PCR | keine
ML-19082-01-01 (O) 1.1.7 | Medizin | Mikrobiologie | Medizinisches Untersuchungsmaterial | Oberschleißheim | Molekularbiologische Untersuchung - Fluoreszenz-markierte Hydrolysensonden ('TaqMan' Real-time PCR) | Bacillus anthracis-DNA | Organproben, Abstriche, Bakterienkultur, Isolat, Blut | C | QSA-O-1747-02 | 2018-04 | Nachweis von Bacillus anthracis mittels Real-Time PCR (Fa. Altona, RealStar® Anthrax PCR Kit 1.0) | keine
ML-19082-01-01 (O) 1.1.7 | Medizin | Mikrobiologie | Medizinisches Untersuchungsmaterial | Oberschleißheim | Molekularbiologische Untersuchung - Fluoreszenzmarkierte Hybridisierungssonden (Real-time PCR) | Borrelien-DNA (Hbb) | Liquor, Isolat, Blut, Punktat, Biopsie | C | QSA-O-1741-04 | 2026-02 | Borreliendifferenzierung mittels Hbb Schmelzkurvenanalytik | keine
ML-19082-01-01 (O) 1.1.7 | Medizin | Mikrobiologie | Medizinisches Untersuchungsmaterial | Oberschleißheim | Molekularbiologische Untersuchung - Fluoreszenzmarkierte Hybridisierungssonden (Real-time PCR) | Francisella tularensis-DNA | Isolat | C | QSA-O-1809-02 | 2016-09 | Nachweis von Francisella tularensis mit dem LightMix, Fa. TibMolBiol | keine
ML-19082-01-01 (O) 1.1.7 | Medizin | Mikrobiologie | Medizinisches Untersuchungsmaterial | Oberschleißheim | Molekularbiologische Untersuchung - Fluoreszenzmarkierte Hybridisierungssonden (Real-timePCR) | Invasion Plasmid Antigen H (ipaH) von enteroinvasiven Escherichia coli | Isolat, Stuhl | C | QSA-O-0687-03 | 2026-02 | Nachweis des Invasion Plasmid Antigen H (ipa H) mittels Real-Time-PCR für Enteroinvasive Escherichia coli (EIEC) | keine
ML-19082-01-01 (O) 1.1.7 | Medizin | Mikrobiologie | Medizinisches Untersuchungsmaterial | Oberschleißheim | Molekularbiologische Untersuchung - Fluoreszenz-markierte Hydrolysensonden ('TaqMan' Real-time PCR) | P41-Gen von Borrelien | Liquor, Isolat, Blut, Punktat, Biopsie | C | QSA-O-1740-04 | 2026-02 | Nachweis von Borrelien mittels P41 Real-Time-PCR | keine
ML-19082-01-01 (O) 1.1.7 | Medizin | Mikrobiologie | Medizinisches Untersuchungsmaterial | Oberschleißheim | Molekularbiologische Untersuchung - Fluoreszenzmarkierte Hybridisierungssonden (Real-timePCR) | Toxingene stx1 und stx2 von enterohämmorhagischen Escherichia coli | Isolat, Stuhl | C | QSA-O-0360-05 | 2025-05 | Nachweis der Toxingene stx1 und stx2 mit Real Time PCR für enterohämorrhagische Escherichia coli (EHEC) | keine
ML-19082-01-01 (O) 1.1.7 | Medizin | Mikrobiologie | Medizinisches Untersuchungsmaterial | Oberschleißheim | Molekularbiologische Untersuchung - Fluoreszenz-markierte Hydrolysensonden ('TaqMan' Real-time PCR) | Yersinia pestis-DNA | Isolat, Blut | C | QSA-O-1811-02 | 2024-07 | Real-Time PCR: Nachweis von Yersinia pestis aus Bakterienkulturen, Umweltproben und klinischen Materialien | keine
ML-19082-01-01 (O) 1.1.7 | Medizin | Mikrobiologie | Medizinisches Untersuchungsmaterial | Oberschleißheim | Molekularbiologische Untersuchung - Fluoreszenz-markierte Hydrolysensonden ('TaqMan' Real-time PCR) | Brucellen-DNA | Bakterienkultur, Isolat, Blut | C | QSA-O-1742-02 | 2024-07 | Real-time PCR zum Nachweis von Brucellen | keine
ML-19082-01-01 (O) 1.1.7 | Medizin | Mikrobiologie | Medizinisches Untersuchungsmaterial | Oberschleißheim | Molekularbiologische Untersuchung - Fluoreszenz-markierte Hydrolysensonden ('TaqMan' Real-time PCR) | Corynebacterium diphtheriae-DNA | Isolat | C | QSA-O-1774-04 | 2025-08 | Real-Time PCR-Nachweis des Diphtherietoxin-Gens DT | keine
ML-19082-01-01 (O) 1.1.7 | Medizin | Mikrobiologie | Medizinisches Untersuchungsmaterial | Oberschleißheim | Molekularbiologische Untersuchung - Fluoreszenz-markierte Hydrolysensonden ('TaqMan' Real-time PCR) | ospA Gen von Borrelia burgdorferi sensu lato | Liquor, Isolat, Blut, Punktat, Biopsie | C | QSA-O-1575-04 | 2026-02 | Nachweis des ospA Gens von Borrelia burgdorferi sensu lato mit Real-Time PCR | keine
ML-19082-01-01 (O) 1.1.7 | Medizin | Mikrobiologie | Medizinisches Untersuchungsmaterial | Oberschleißheim | Molekularbiologische Untersuchung - Fluoreszenz-markierte Hydrolysensonden ('TaqMan' Real-time PCR) | Shigatoxin- produzierende E.coli (EHEC), EHEC-DNA | Isolat | C | QSA-O-1889-03 | 2026-05 | Nachweis der E. coli-Serogruppen (EcS) O26, O103, O111, O145 und O157 mittels Real-Time PCR | keine
ML-19082-01-01 (O) 1.1.7 | Medizin | Mikrobiologie | Medizinisches Untersuchungsmaterial | Oberschleißheim | Molekularbiologische Untersuchung - Fluoreszenzmarkierte Hybridisierungssonden (Real-timePCR) | Neisseria gonorrhoeae-DNA, Chlamydia trachomatis-DNA | Urin, Urogenitalmaterial (Urethral-, Cervikal-, Vaginalabstrich) | C | QSA-O-1358-08 | 2025-10 | Nukleinsäurenachweis von HBV, HCV, HCVGenotypisierung, HIV und Chlamydia trachomatis/ Neisseria gonorrhoeae mittels real-time PCR | keine
ML-19082-01-01 (O) 1.1.8 | Medizin | Mikrobiologie | Medizinisches Untersuchungsmaterial | Oberschleißheim | Zellfunktionsteste - Zytokinfreisetzung, Messung Zytokin mittels EIA | Freisetzung von IFN-γ nach Stimulation mit Antigenen von M. tuberculosis (Quantiferon-TB Gold Plus) | Li-Heparin-Plasma | B | QSA-O-1120-06 | 2019-01 | Quantiferon-Test: indirekter Test zum Nachweis einer Mycobacterium tuberculosis-Infektion mittels ELISA; Dynex | keine
ML-19082-01-01 (O) 1.1.8 | Medizin | Mikrobiologie | Medizinisches Untersuchungsmaterial | Oberschleißheim | Zellfunktionsteste - Zytokinfreisetzung, Messung Zytokin mittels CLIA | Freisetzung von IFN-γ nach Stimulation mit Antigenen von M. tuberculosis (Quantiferon-TB Gold Plus) | Plasma | B | QSA-O-2309-04 | 2026-04 | Qualitative und quantitative Bestimmung von Antigenen, Antikörpern und Interferon Gamma mittels CLIA (LiaisonXL) | keine
ML-19082-01-01 (O) 1.2.1 | Medizin | Virologie | Medizinisches Untersuchungsmaterial | Oberschleißheim | Ligandenassays - Immunoblot | HCV-Antikörper, HIV-Antikörper | Plasma, Serum | B | QSA-O-0740-12 | 2025-12 | Immunoblot zur Bestätigung von Antikörpern gegen HIV, Hepatitis-C-Virus und Treponema pallidum | keine
ML-19082-01-01 (O) 1.2.1 | Medizin | Virologie | Medizinisches Untersuchungsmaterial | Oberschleißheim | Ligandenassays - Immunoblot | HIV-Antikörper | Plasma, Serum | B | QSA-O-2413-02 | 2024-04 | Immunoblot zur Bestätigung von Antikörpern gegen HIV I/II | keine
ML-19082-01-01 (O) 1.2.1 | Medizin | Virologie | Medizinisches Untersuchungsmaterial | Oberschleißheim | Ligandenassays - Chemilumineszenz-Mikropartikel-Immunoassay (CMIA) | HAV-Antikörper (IgM und IgG), HBV-Antikörper, Anti - HBs (auch Impftiter), Anti - Habe, Anti - HBc, Anti - HBc IgM, HCV-Antikörper, HIV-Antikörper, Rötelnvirus-Antikörper (IgG), kombinierter HIV p24-Antigen/Antikörper Suchtest, HBV-Antigene (HBs - | Plasma, Serum, Vollblut | B | QSA-O-1113-17 | 2026-01 | Quantitative und qualitative Bestimmung erregerspezifischer Antigene und Antikörper mittels ELISA / CMIA | keine
ML-19082-01-01 (O) 1.2.1 | Medizin | Virologie | Medizinisches Untersuchungsmaterial | Oberschleißheim | Ligandenassays - Chemilumineszenzimmunoassay (CLIA) | Masernvirus-Antikörper (IgM, IgG, Impftiter), Mumpsvirus-Antikörper (IgG, IgM), Varizella/Zostervirus-Antikörper (IgG, IgM) | Plasma, Serum | B | QSA-O-2309-04 | 2026-04 | Qualitative und quantitative Bestimmung von Antigenen, Antikörpern und Interferon Gamma mittels CLIA (LiaisonXL) | keine
ML-19082-01-01 (O) 1.2.1 | Medizin | Virologie | Medizinisches Untersuchungsmaterial | Oberschleißheim | Ligandenassays - Enzymimmunoassay (EIA) | FSME-Antikörper (IgM, IgG) | Plasma, Serum, Vollblut | B | QSA-O-2333-05 | 2025-11 | Quantitative und qualitative Bestimmung von Antigenen und Antikörpern mittels ELISA (Dynex) | keine
ML-19082-01-01 (O) 1.2.2 | Medizin | Virologie | Medizinisches Untersuchungsmaterial | Oberschleißheim | Neutralisationsteste - Zellkultur | Enteroviren | Liquor, Stuhl | C | QSA-O-0838-12 | 2026-02 | Typisierung von Enteroviren in der Zellkultur mittels Neutralisationsverfahren | keine
ML-19082-01-01 (O) 1.2.3 | Medizin | Virologie | Medizinisches Untersuchungsmaterial | Oberschleißheim | Molekularbiologische Untersuchung - Real-time PCR (Fluoreszenz-markierte Hybridisierungssonden) | Norovirus-RNA | Stuhl | C | QSA-O-2302-07 | 2025-12 | GeneXpert/Infinity-System (Cepheid): Norovirus, SARS-CoV-2, HIV, und HCV Assay (Nachweis bzw. Nachweis und Quantifizierung von RNA mittels RT-PCR) sowie HBV Assay (Nachweis und Quantifizierung von DNA mittels PCR) | keine
ML-19082-01-01 (O) 1.2.3 | Medizin | Virologie | Medizinisches Untersuchungsmaterial | Oberschleißheim | Molekularbiologische Untersuchung - Real-time PCR (Fluoreszenz-markierte Hybridisierungssonden) | Influenza A und B -Virus-RNA, SARS-CoV-2-RNA, RSV-RNA | Nasenabstrich, Rachenabstrich, Tracheal-, Bronchialsekret (TRS, BRS), bronchoalveoläre Lavage (BAL) | C | QSA-O-2302-07 | 2025-12 | GeneXpert/Infinity-System (Cepheid): Norovirus, SARS-CoV-2, HIV, und HCV Assay (Nachweis bzw. Nachweis und Quantifizierung von RNA mittels RT-PCR) sowie HBV Assay (Nachweis und Quantifizierung von DNA mittels PCR) | keine
ML-19082-01-01 (O) 1.2.3 | Medizin | Virologie | Medizinisches Untersuchungsmaterial | Oberschleißheim | Molekularbiologische Untersuchung - Next Generation Sequencing | SARS-CoV-2-RNA und andere RNA-Viren, Genomsequenzierung | Abstriche, Nasenabstrich, Rachenabstrich, Virusisolat, Nukleinsäuren | C | QSA-O-2356-05 | 2026-04 | RNA-Virus Ganzgenomsequenzierung mittels Next-Generation-Sequencing (NGS) | keine
ML-19082-01-01 (O) 1.2.3 | Medizin | Virologie | Medizinisches Untersuchungsmaterial | Oberschleißheim | Molekularbiologische Untersuchung - Nested PCR, Real-time PCR (Fluoreszenz-markierte Hybridisierungssonden) | Masernvirus-RNA | Nasenabstrich, Rachenabstrich | C | QSA-O-2099-03 | 2025-08 | Nukleinsäurenachweis von Masernviren und Sequenzanalyse zur Genotypisierung | keine
ML-19082-01-01 (O) 1.2.3 | Medizin | Virologie | Medizinisches Untersuchungsmaterial | Oberschleißheim | Molekularbiologische Untersuchung - Fluoreszenzmarkierte Hybridisierungssonden (Real-timePCR) | Zikavirus-RNA, West-Nil-Virus-RNA | Urin, Vollblut, Serum, Plasma | C | QSA-O-0789-08 | 2025-11 | Qualitativer Erregernachweis mittels RealStar/AltoStar/FlexStar Kits von Altona Diagnostics | keine
ML-19082-01-01 (O) 1.2.3 | Medizin | Virologie | Medizinisches Untersuchungsmaterial | Oberschleißheim | Molekularbiologische Untersuchung - Fluoreszenzmarkierte Hybridisierungssonden (Real-timePCR) | Rotavirus-RNA, Adenovirus-DNA, HAV-RNA | Stuhl | C | QSA-O-0789-08 | 2025-11 | Qualitativer Erregernachweis mittels RealStar/AltoStar/FlexStar Kits von Altona Diagnostics | keine
ML-19082-01-01 (O) 1.2.3 | Medizin | Virologie | Medizinisches Untersuchungsmaterial | Oberschleißheim | Molekularbiologische Untersuchung - Fluoreszenzmarkierte Hybridisierungssonden (Real-timePCR) | Masernvirus-RNA | Nasenabstrich, Rachenabstrich | C | QSA-O-2312-05 | 2025-03 | Nukleinsäureextraktion und RT-PCR am AltoStar AM16 | keine
ML-19082-01-01 (O) 1.2.3 | Medizin | Virologie | Medizinisches Untersuchungsmaterial | Oberschleißheim | Molekularbiologische Untersuchung - Fluoreszenzmarkierte Hybridisierungssonden (Real-timePCR) | Influenza-RNA, RSV-RNA, SARS-CoV-2-RNA | Nasenabstrich, Rachenabstrich | C | QSA-O-0789-08 | 2025-11 | Qualitativer Erregernachweis mittels RealStar/AltoStar/FlexStar Kits von Altona Diagnostics | keine
ML-19082-01-01 (O) 1.2.3 | Medizin | Virologie | Medizinisches Untersuchungsmaterial | Oberschleißheim | Molekularbiologische Untersuchung - Fluoreszenzmarkierte Hybridisierungssonden (Real-timePCR) | Influenza A-Subtypisierung-RNA/ B-Liniendifferenzierung-RNA | Nasenabstrich, Rachenabstrich | C | QSA-O-0797-10 | 2026-03 | Influenza A-Subtypisierung und B-Liniendifferenzierung mittels Real-time-RT-PCR | keine
ML-19082-01-01 (O) 1.2.3 | Medizin | Virologie | Medizinisches Untersuchungsmaterial | Oberschleißheim | Molekularbiologische Untersuchung - Fluoreszenzmarkierte Hybridisierungssonden (Real-timePCR) | HIV 1-RNA | Plasma | C | QSA-O-1358-08 | 2025-10 | Nukleinsäurenachweis von HBV, HCV, HCVGenotypisierung, HIV und Chlamydia trachomatis/ Neisseria gonorrhoeae mittels real-time PCR | keine
ML-19082-01-01 (O) 1.2.3 | Medizin | Virologie | Medizinisches Untersuchungsmaterial | Oberschleißheim | Molekularbiologische Untersuchung - Fluoreszenzmarkierte Hybridisierungssonden (Real-timePCR) | HBV-DNA, HCV-RNA, HCV-Genotypisierung | Vollblut, Serum, Plasma | C | QSA-O-1358-08 | 2025-10 | Nukleinsäurenachweis von HBV, HCV, HCVGenotypisierung, HIV und Chlamydia trachomatis/ Neisseria gonorrhoeae mittels real-time PCR | keine
ML-19082-01-01 (O) 1.2.3 | Medizin | Virologie | Medizinisches Untersuchungsmaterial | Oberschleißheim | Molekularbiologische Untersuchung - Fluoreszenzmarkierte Hybridisierungssonden (Real-timePCR) | Enterovirus-RNA | Stuhl, Liquor | C | QSA-O-0789-08 | 2025-11 | Qualitativer Erregernachweis mittels RealStar/AltoStar/FlexStar Kits von Altona Diagnostics | keine
ML-19082-01-01 (O) 1.2.3 | Medizin | Virologie | Medizinisches Untersuchungsmaterial | Oberschleißheim | Molekularbiologische Untersuchung - Fluoreszenzmarkierte Hybridisierungssonden (Real-timePCR) | Norovirus-RNA | Stuhl, Erbrochenes | C | QSA-O-0789-08 | 2025-11 | Qualitativer Erregernachweis mittels RealStar/AltoStar/FlexStar Kits von Altona Diagnostics | keine
ML-19082-01-01 (O) 1.2.3 | Medizin | Virologie | Medizinisches Untersuchungsmaterial | Oberschleißheim | Molekularbiologische Untersuchung - Real-time PCR (Fluoreszenz-markierte Hybridisierungssonden) | SARS-CoV-2-RNA | Nasenabstrich, Rachenabstrich | C | QSA-O-2304-03 | 2021-08 | Qualitativer Erregernachweis von SARS-CoV-2 mittels kommerzieller Real-Time PCR | keine
PL-19082-02-05 (O) 1.1. | Medizinprodukte | Mikrobiologisch-hygienische Prüfungen | Medizinprodukte | Oberschleißheim | Mikrobiologisch-hygienische Prüfung | Mikrobiologische Reinheit | Medizinische Gesichtsmasken | - | DIN EN 14683 Anhang D | 2019-10 | Medizinische Gesichtsmasken -Anforderungen und Prüfverfahren; Deutsche Fassung EN 14683:2019+AC:2019 | keine
PL-19082-02-05 (O) 1.1. | Medizinprodukte | Mikrobiologisch-hygienische Prüfungen | Medizinprodukte | Oberschleißheim | Mikrobiologisch-hygienische Prüfung - Wet-Penetration | Prüfung des Widerstandes gegen den Keimdurchtritt im feuchten Zustand | Operationsabdecktücher und -mäntel | - | ISO 22610 | 2018-09 | Surgical drapes, gowns and cleanair suits, used as medical devices, for patients, clinical staff and equipment — Test method to determine the resistance to wet bacterial penetration | keine
PL-19082-02-05 (O) 1.1. | Medizinprodukte | Mikrobiologisch-hygienische Prüfungen | Medizinprodukte | Oberschleißheim | Mikrobiologisch-hygienische Prüfung - Wet-Penetration | Prüfung des Widerstandes gegen den Keimdurchtritt im feuchten Zustand | Operationsabdecktücher und -mäntel | - | DIN EN ISO 22610 | 2006-10 | Operationsabdecktücher, -mäntel und Rein-Luft-Kleidung zur Verwendung als Medizinprodukte für Patienten, Klinikpersonal und Geräte - Prüfverfahren für die Widerstandsfähigkeit gegen Keimdurchtritt im feuchten Zustand (ISO 22610:2006); Deutsche Fassung EN ISO 22610:2006 | keine
PL-19082-02-05 (O) 1.1. | Medizinprodukte | Mikrobiologisch-hygienische Prüfungen | Medizinprodukte | Oberschleißheim | Mikrobiologisch-hygienische Prüfung - MALDI-TOF-MS | Identifizierung von Mikroorganismen | Medizinprodukte | - | Ph. Eur. 5.1.6 | 2025-07 | Identifizierung von Mikroorganismen mittels MALDI-TOF MS | keine
PL-19082-02-05 (O) 1.1. | Medizinprodukte | Mikrobiologisch-hygienische Prüfungen | Medizinprodukte | Oberschleißheim | Mikrobiologisch-hygienische Prüfung | Mikrobiologische Reinheit | Medizinische Gesichtsmasken | - | DIN EN 14683 Anhang D | 2025-03 | Medizinische Gesichtsmasken -Anforderungen und Prüfverfahren; Deutsche Fassung EN 14683:2025 | keine
PL-19082-02-05 (O) 1.1. | Medizinprodukte | Mikrobiologisch-hygienische Prüfungen | Medizinprodukte | Oberschleißheim | Mikrobiologisch-hygienische Prüfung | In-vitro-Prüfung der bakteriellen Filterleistung (BFE) | Medizinische Gesichtsmasken | - | DIN EN 14683 Anhang B | 2025-03 | Medizinische Gesichtsmasken -Anforderungen und Prüfverfahren; Deutsche Fassung EN 14683:2025 | keine
PL-19082-02-05 (O) 1.1. | Medizinprodukte | Mikrobiologisch-hygienische Prüfungen | Medizinprodukte | Oberschleißheim | Mikrobiologisch-hygienische Prüfung | In-vitro-Prüfung der bakteriellen Filterleistung (BFE) | Medizinische Gesichtsmasken | - | DIN EN 14683 Anhang B | 2019-10 | Medizinische Gesichtsmasken -Anforderungen und Prüfverfahren; Deutsche Fassung EN 14683:2019+AC:2019 | keine
PL-19082-02-05 (O) 1.1. | Medizinprodukte | Mikrobiologisch-hygienische Prüfungen | Medizinprodukte | Oberschleißheim | Mikrobiologisch-hygienische Prüfung - Dry-Penetration | Prüfung des Widerstandes gegen den Keimdurchtritt im trockenen Zustand | Operationsabdecktücher, -mäntel und Rein-Luft-Kleidung zur Verwendung als Medizinprodukte für Patienten, Klinikpersonal und Geräte | - | DIN EN ISO 22612 | 2005-05 | Schutzkleidung gegen infektiöse Agenzien - Prüfverfahren zur Beständigkeit gegen mikrobielle Penetration im trockenen Zustand (ISO 22612:2005); Deutsche Fassung EN ISO 22612:2005 | keine
PL-19082-02-05 (O) 1.2. | Medizinprodukte | Physikalische Prüfungen | Medizinprodukte | Oberschleißheim | Physikalische Prüfung | Prüfung der physikalischen Eigenschaften | Medizinische Einmalhandschuhe | - | DIN EN 455-2 | 2015-07 | Medizinische Handschuhe zum einmaligen Gebrauch - Teil 2: Anforderungen und Prüfung der physikalischen Eigenschaften; Deutsche Fassung EN 455-2:2015 | keine
PL-19082-02-05 (O) 1.2. | Medizinprodukte | Physikalische Prüfungen | Medizinprodukte | Oberschleißheim | Physikalische Prüfung - Hydrostatischer Druckversuch | Bestimmung des Widerstandes gegen das Durchdringen von Wasser | Operationsabdecktücher und -mäntel | - | DIN EN ISO 811 | 2018-08 | Textilien – Bestimmung des Widerstandes gegen das Durchdringen von Wasser – Hydrostatischer Druckversuch (ISO 811:2018); Deutsche Fassung EN ISO 811:2018 | keine
PL-19082-02-05 (O) 1.2. | Medizinprodukte | Physikalische Prüfungen | Medizinprodukte | Oberschleißheim | Physikalische Prüfung - Hydraulisches Verfahren | Bestimmung von Berstdruck und Berstwölbung | Operationsabdecktücher, -mäntel und Rein-Luft-Kleidung zur Verwendung als Medizinprodukte für Patienten, Klinikpersonal und Geräte | - | DIN EN ISO 13938-1 | 2020-02 | Textilien – Bersteigenschaften von textilen Flächengebilden – Teil 1: Hydraulisches Verfahren zur Bestimmung von Berstdruck und Berstwölbung (ISO 13938-1:2019); Deutsche Fassung EN ISO 13938-1:2019 | keine
PL-19082-02-05 (O) 1.2. | Medizinprodukte | Physikalische Prüfungen | Medizinprodukte | Oberschleißheim | Physikalische Prüfung | Prüfung zur Bestimmung der Atmungsaktivität (Druckdifferenz) | Medizinische Gesichtsmasken | - | DIN EN 14683 Anhang C | 2025-03 | Medizinische Gesichtsmasken -Anforderungen und Prüfverfahren; Deutsche Fassung EN 14683:2025 | keine
PL-19082-02-05 (O) 1.2. | Medizinprodukte | Physikalische Prüfungen | Medizinprodukte | Oberschleißheim | Physikalische Prüfung | Prüfung zur Bestimmung der Atmungsaktivität (Druckdifferenz) | Medizinische Gesichtsmasken | - | DIN EN 14683 Anhang C | 2019-10 | Medizinische Gesichtsmasken -Anforderungen und Prüfverfahren; Deutsche Fassung EN 14683:2019+AC:2019 | keine
PL-19082-02-05 (O) 1.2. | Medizinprodukte | Physikalische Prüfungen | Medizinprodukte | Oberschleißheim | Physikalische Prüfung | Bestimmung der Höchstzugkraft und der Höchstzugkraftdehnung | Operationsabdecktücher und -mäntel | - | DIN EN ISO 9073-3 | 2023-09 | Vliesstoffe – Prüfverfahren – Teil 3: Bestimmung der Höchstzugkraft und der Höchstzugkraftdehnung (ISO 9073-3:2023); Deutsche Fassung EN ISO 9073-3:2023 | keine
PL-19082-02-05 (O) 1.2. | Medizinprodukte | Physikalische Prüfungen | Medizinprodukte | Oberschleißheim | Physikalische Prüfung | Prüfung der physikalischen Eigenschaften | Medizinische Einmalhandschuhe | - | DIN EN 455-2 | 2024-07 | Medizinische Handschuhe zum einmaligen Gebrauch - Teil 2: Anforderungen und Prüfung der physikalischen Eigenschaften; Deutsche Fassung EN 455-2:2024 | keine
PL-19082-02-05 (O) 1.2. | Medizinprodukte | Physikalische Prüfungen | Medizinprodukte | Oberschleißheim | Physikalische Prüfung | Prüfung auf Dichtheit | Medizinische Einmalhandschuhe | - | DIN EN 455-1 | 2024-11 | Medizinische Handschuhe zum einmaligen Gebrauch - Teil 1: Anforderungen und Prüfung auf Dichtheit; Deutsche Fassung EN 455-1:2020+A2:2024 | keine
PL-19082-02-05 (O) 1.2. | Medizinprodukte | Physikalische Prüfungen | Medizinprodukte | Oberschleißheim | Physikalische Prüfung | Bestimmung des Widerstandes gegen das Durchdringen von synthetischem Blut | Medizinprodukte | - | ISO 16603 | 2004-04 | Kleidung zum Schutz gegen Kontakt mit Blut und Körperflüssigkeiten - Bestimmung des Widerstandes von Material für Schutzkleidung gegen Durchdringung von Blut und Körperflüssigkeiten - Prüfverfahren bei der Benutzung synthetischen Bluts | keine
PL-19082-02-05 (O) 1.2. | Medizinprodukte | Physikalische Prüfungen | Medizinprodukte | Oberschleißheim | Physikalische Prüfung | Prüfung auf Durchdringung von synthetischem Blut | Medizinische Gesichtsmasken | - | ISO 22609 | 2004-12 | Clothing for protection against infectious agents- Medical face masks- Test method for resistance against penetration by synthetic blood (fixed volume, horizontally projected) | keine
PL-19082-02-05 (O) 1.2. | Medizinprodukte | Physikalische Prüfungen | Medizinprodukte | Oberschleißheim | Physikalische Prüfung | Analyse von Faserfragmenten und anderen Partikeln im trockenen Zustand | Operationsabdecktücher, -mäntel und Rein-Luft-Kleidung zur Verwendung als Medizinprodukte für Patienten, Klinikpersonal und Geräte | - | DIN EN ISO 9073-10 | 2005-03 | Textilien - Prüfverfahren für Vliesstoffe - Teil 10: Analyse von Faserfragmenten und anderen Partikeln im trockenen Zustand (ISO 9073-10:2003); Deutsche Fassung EN ISO 9073-10:2004 | keine
PL-19082-02-05 (O) 1.2. | Medizinprodukte | Physikalische Prüfungen | Medizinprodukte | Oberschleißheim | Physikalische Prüfung | Prüfung auf Dichtheit | Medizinische Einmalhandschuhe | - | DIN EN 455-1 | 2001-01 | Medizinische Handschuhe zum einmaligen Gebrauch - Teil 1: Anforderungen und Prüfung auf Dichtheit; Deutsche Fassung EN 455-1:2000 | keine
PL-19082-02-05 (O) 2.1. | Medizinprodukte | Mikrobiologisch-hygienische Prüfungen | Umgebungsüberwachung | Oberschleißheim | Mikrobiologisch-hygienische Prüfung | Schätzung der Population von Mikroorganismen auf Produkten (Bioburdenbestimmung) | Medizinprodukte | - | DIN EN ISO 11737-1 | 2021-10 | Sterilisation von Produkten für die Gesundheitsfürsorge - Mikrobiologische Verfahren - Teil 1: Bestimmung der Population von Mikroorganismen auf Produkten (ISO 11737-1:2018 + Amd 1:2021); Deutsche Fassung EN ISO 11737-1:2018 + A1:2021 | keine
PL-19082-02-10 (O) 1. | Produktsicherheit | Sonstige Untersuchungen | Elektro- und Elektronikgeräte | München. | Sonstige Untersuchungen - Röntgenfluoreszenzanalyse (RFA) | Gefährliche Stoffe | Elektro- und Elektronikgeräte | A | DIN EN 62321-3-1 | 2014-10 | Verfahren zur Bestimmung von bestimmten Substanzen in Produkten der Elektrotechnik - Teil 3-1: Screening - Blei, Quecksilber, Cadmium, Gesamtchrom und Gesamtbrom durch Röntgenfluoreszenz-Spektrometrie | keine
PL-19082-02-10 (O) 1. | Produktsicherheit | Sonstige Untersuchungen | Elektro- und Elektronikgeräte | München. | Sonstige Untersuchungen - Gaschromatographie (GC) mit massenselektiven Detektoren (MS) | Gefährliche Stoffe | Elektro- und Elektronikgeräte | A | DIN EN 62321-6 | 2016-05 | Verfahren zur Bestimmung von bestimmten Substanzen in Produkten der Elektrotechnik - Teil 6: Polybromierte Biphenyl- und Diphenylether in Polymeren durch Gaschromatographie- Massenspektrometrie (GC-MS) | (Modifikation: Extraktion im Ultraschallbad)
PL-19082-02-10 (O) 1. | Produktsicherheit | Sonstige Untersuchungen | Elektro- und Elektronikgeräte | München. | Sonstige Untersuchungen - Induktiv gekoppelte Plasma-Atomemissionsspektrometrie (ICP-OES) | Gefährliche Stoffe | Elektro- und Elektronikgeräte | A | DIN EN 62321-5 | 2014-10 | Verfahren zur Bestimmung von bestimmten Substanzen in Produkten der Elektrotechnik - Teil 5: Bestimmung von Cd, Pb und Gesamt-Cr in Polymeren und Elektronik und von Cd und Pb in Metallen mit AAS, AFS, ICP-OES und ICP-MS | (Modifikation: Bestimmung mit ICP-OES; Probenvorbereitung und Aufschluss am Standort München und Untersuchung und Analytik am Standort Oberschleißheim)
PL-19082-02-10 (O) 1. | Produktsicherheit | Sonstige Untersuchungen | Elektro- und Elektronikgeräte | München. | Sonstige Untersuchungen | Gefährliche Stoffe | Elektro- und Elektronikgeräte | A | DIN EN 62321-2 | 2023-07 | Verfahren zur Bestimmung von bestimmten Substanzen in Produkten der Elektrotechnik: Teil 2: Demontage, Zerlegung und mechanische Probenvorbereitung | keine
PL-19082-02-10 (O) 1. | Produktsicherheit | Sonstige Untersuchungen | Elektro- und Elektronikgeräte | München. | Sonstige Untersuchungen - Induktiv gekoppelte Plasma-Atomemissionsspektrometrie (ICP-OES) | Gefährliche Stoffe | Elektro- und Elektronikgeräte | A | DIN EN 62321-4 | 2018-05 | Verfahren zur Bestimmung von bestimmten Substanzen in Produkten der Elektrotechnik - Teil 4: Bestimmung von Quecksilber in Polymeren, Metallen und Elektronik mit CV-AAS, CV-AFS, ICPOES und ICP-MS | (Modifikation: Bestimmung mit Quecksilberanalysator; Probenvorbereitung und Aufschluss am Standort München und Untersuchung und Analytik am Standort Oberschleißheim)
PL-19082-02-10 (O) 1. | Produktsicherheit | Sonstige Untersuchungen | Elektro- und Elektronikgeräte | Oberschleißheim | Sonstige Untersuchungen | Gefährliche Stoffe | Elektro- und Elektronikgeräte | A | QSA-O-1224-07 | 2021-02 | Bestimmung von Quecksilber mit dem Quecksilberanalysator M-6000A | (Einschränkung: hier nur Untersuchung von Produkten der Elektrotechnik, Polymeren, Metallen und Elektronik)
PL-19082-02-10 (O) 1. | Produktsicherheit | Sonstige Untersuchungen | Elektro- und Elektronikgeräte | Oberschleißheim | Sonstige Untersuchungen - Induktiv gekoppelte Plasma-Atomemissionsspektrometrie (ICP-OES) | Gefährliche Stoffe | Elektro- und Elektronikgeräte | A | DIN EN 62321-4 | 2018-05 | Verfahren zur Bestimmung von bestimmten Substanzen in Produkten der Elektrotechnik - Teil 4: Bestimmung von Quecksilber in Polymeren, Metallen und Elektronik mit CV-AAS, CV-AFS, ICPOES und ICP-MS | (Modifikation: Bestimmung mit Quecksilberanalysator; Probenvorbereitung und Aufschluss am Standort München und Untersuchung und Analytik am Standort Oberschleißheim)
PL-19082-02-10 (O) 1. | Produktsicherheit | Sonstige Untersuchungen | Elektro- und Elektronikgeräte | Oberschleißheim | Sonstige Untersuchungen - Induktiv gekoppelte Plasma-Atomemissionsspektrometrie (ICP-OES) | Gefährliche Stoffe | Elektro- und Elektronikgeräte | A | DIN EN 62321-5 | 2014-10 | Verfahren zur Bestimmung von bestimmten Substanzen in Produkten der Elektrotechnik - Teil 5: Bestimmung von Cd, Pb und Gesamt-Cr in Polymeren und Elektronik und von Cd und Pb in Metallen mit AAS, AFS, ICP-OES und ICP-MS | (Modifikation: Bestimmung mit ICP-OES; Probenvorbereitung und Aufschluss am Standort München und Untersuchung und Analytik am Standort Oberschleißheim)
PL-19082-02-10 (O) 1. | Produktsicherheit | Sonstige Untersuchungen | Elektro- und Elektronikgeräte | Oberschleißheim | Sonstige Untersuchungen - Induktiv gekoppelte Plasma-Atomemissionsspektrometrie (ICP-OES) | Gefährliche Stoffe | Elektro- und Elektronikgeräte | A | DIN EN 62321-5 | 2014-10 | Verfahren zur Bestimmung von bestimmten Substanzen in Produkten der Elektrotechnik - Teil 5: Bestimmung von Cd, Pb und Gesamt-Cr in Polymeren und Elektronik und von Cd und Pb in Metallen mit AAS, AFS, ICP-OES und ICP-MS | (Modifikation: Bestimmung mit ICP-OES; Probenvorbereitung und Aufschluss am Standort München und Untersuchung und Analytik am Standort Oberschleißheim)
PL-19082-02-01 (O) 5.1.1 | Saatgut und pflanzliche Materialien | Molekularbiologische Untersuchung | Saatgut und pflanzliche Materialien | Oberschleißheim | Multiplex Real-Time PCR | gentechnisch veränderte Organismen (GVO) | Saatgut und pflanzlichen Materialien | C | ASU G 30.40-3 | 2013-01 | Nachweis von bestimmten, häufig in gentechnisch veränderten Organismen (GVO) verwendeten DNA-Sequenzen aus dem Blumenkohlmosaikvirus (CaMV 35S-Promoter. P35S) sowie aus Agrobacterium tumefaciens (T-nos) in Pflanzen, Element-spezifisches Verfahren (Screening) | keine
PL-19082-02-01 (O) 5.1.1 | Saatgut und pflanzliche Materialien | Molekularbiologische Untersuchung | Saatgut und pflanzliche Materialien | Oberschleißheim | Multiplex Real-Time PCR | gentechnisch veränderte Organismen (GVO) | Saatgut und pflanzlichen Materialien | C | ASU G 30.40-14 | 2017-03 | Nachweis von CTP2-CP4-EPSPS, pat- und bar-Sequenzen mittels Triplex real-time PCR in Pflanzenmaterial | keine
PL-19082-02-01 (O) 5.1.1 | Saatgut und pflanzliche Materialien | Molekularbiologische Untersuchung | Saatgut und pflanzliche Materialien | Oberschleißheim | Multiplex Real-Time PCR | gentechnisch veränderte Organismen (GVO) | Saatgut und pflanzlichen Materialien | C | QSA-O-1727-01 | 2012-12 | GVO-Nachweis mit einer Pentaplex-PCR | keine
PL-19082-02-01 (O) 5.1.1 | Saatgut und pflanzliche Materialien | Molekularbiologische Untersuchung | Saatgut und pflanzliche Materialien | Oberschleißheim | Multiplex Real-Time PCR | gentechnisch veränderte Organismen (GVO) | Saatgut und pflanzlichen Materialien | C | QSA-O-2530-01 | 2026-05 | Nachweis der pat, bar und ctp2-cp4-epsps Gensequenzen mittels Multiplex real-time-PCR | keine
PL-19082-02-01 (O) 5.1.2 | Saatgut und pflanzliche Materialien | Molekularbiologische Untersuchung | Saatgut und pflanzliche Materialien | Oberschleißheim | Singleplex Real-Time PCR | gentechnisch veränderte Organismen (GVO) | Saatgut und pflanzlichen Materialien | B | CRLVL01/09VP | 2011-09 | Event-specific Method for the Quantification of Soybean CV127 Using Real-time PCR | (Abweichung: Anwendung auch für Saatgut)
PL-19082-02-01 (O) 5.1.2 | Saatgut und pflanzliche Materialien | Molekularbiologische Untersuchung | Saatgut und pflanzliche Materialien | Oberschleißheim | Singleplex Real-Time PCR | gentechnisch veränderte Organismen (GVO) | Saatgut und pflanzlichen Materialien | B | EURL-VL-09/11VP | 2013-11 | Event-specific Method for the Quantification of Oilseed Rape MON88302 Using Real-time PCR | (Abweichung: Anwendung auch für Saatgut)
PL-19082-02-01 (O) 5.1.2 | Saatgut und pflanzliche Materialien | Molekularbiologische Untersuchung | Saatgut und pflanzliche Materialien | Oberschleißheim | Singleplex Real-Time PCR | gentechnisch veränderte Organismen (GVO) | Saatgut und pflanzlichen Materialien | B | QSA-O-1517-01 | 2012-06 | Nachweis eines Referenzgens für weißen Senf (S. alba MADS D Gen) mittels Real-Time- PCR | keine
PL-19082-02-01 (O) 5.1.2 | Saatgut und pflanzliche Materialien | Molekularbiologische Untersuchung | Saatgut und pflanzliche Materialien | Oberschleißheim | Singleplex Real-Time PCR | gentechnisch veränderte Organismen (GVO) | Saatgut und pflanzlichen Materialien | B | QSA-O-1644-03 | 2021-03 | Nachweis von Pflanzen-DNA (Actin-Gen) mittels Real-Time-PCR in Saatgut, Pflanzen, Honig und pflanzlichen Lebensmitteln | keine
PL-19082-02-01 (O) 5.1.2 | Saatgut und pflanzliche Materialien | Molekularbiologische Untersuchung | Saatgut und pflanzliche Materialien | Oberschleißheim | Singleplex Real-Time PCR | gentechnisch veränderte Organismen (GVO) | Saatgut und pflanzlichen Materialien | B | QSA-O-1689-01 | 2012-06 | Nachweis eines Referenzgen für Raps (hmg-Gen) mittels Real-Time-PCR | keine
PL-19082-02-01 (O) 5.1.2 | Saatgut und pflanzliche Materialien | Molekularbiologische Untersuchung | Saatgut und pflanzliche Materialien | Oberschleißheim | Singleplex Real-Time PCR | gentechnisch veränderte Organismen (GVO) | Saatgut und pflanzlichen Materialien | B | EURLVL10/10VP | 2012-11 | Event-specific Method for the Quantification of Maize DAS-40278-9 using Real-time PCR | (Abweichung: Anwendung auch für Saatgut)
PL-19082-02-01 (O) 5.1.2 | Saatgut und pflanzliche Materialien | Molekularbiologische Untersuchung | Saatgut und pflanzliche Materialien | Oberschleißheim | Singleplex Real-Time PCR | gentechnisch veränderte Organismen (GVO) | Saatgut und pflanzlichen Materialien | B | ASU G30.40-5 | 2013-01 | Nachweis der CTP2-CP4-EPSPS-Gensequenz zum Screening auf gentechnisch veränderte Organismen (GVO) in Pflanzen - Konstrukt-spezifisches Verfahren (Screening) | keine
PL-19082-02-01 (O) 5.1.2 | Saatgut und pflanzliche Materialien | Molekularbiologische Untersuchung | Saatgut und pflanzliche Materialien | Oberschleißheim | Singleplex Real-Time PCR | gentechnisch veränderte Organismen (GVO) | Saatgut und pflanzlichen Materialien | B | CRLVL03/06VP 2008-11 | 2008-11 | Event-specific Method for the Quantification of Maize Event 3272 Using Real-time PCR | (Abweichung: hier nur Bestimmung des Mais-Referenzgens adh1; auch in Lebensmitteln zum Nachweis der Pflanzenspezies)
PL-19082-02-01 (O) 5.1.2 | Saatgut und pflanzliche Materialien | Molekularbiologische Untersuchung | Saatgut und pflanzliche Materialien | Oberschleißheim | Singleplex Real-Time PCR | gentechnisch veränderte Organismen (GVO) | Saatgut und pflanzlichen Materialien | B | QSA-O-1904-02 | 2016-04 | Nachweis eines Referenzgens für Alfalfa (Acetyl CoA Carboxylase-Gen) mittels real-time PCR in Saatgut, Pflanzen und Honig | keine
PL-19082-02-01 (O) 5.1.2 | Saatgut und pflanzliche Materialien | Molekularbiologische Untersuchung | Saatgut und pflanzliche Materialien | Oberschleißheim | Singleplex Real-Time PCR | gentechnisch veränderte Organismen (GVO) | Saatgut und pflanzlichen Materialien | B | EURL-VL-02/12VR corrected version 1 | 2014-11 | Event-specific Method for the Quantification of Oilseed Rape DP-073496-4 Using Real-time PCR | (Abweichung: Anwendung auch für Saatgut)
PL-19082-02-01 (O) 5.1.2 | Saatgut und pflanzliche Materialien | Molekularbiologische Untersuchung | Saatgut und pflanzliche Materialien | Oberschleißheim | Singleplex Real-Time PCR | gentechnisch veränderte Organismen (GVO) | Saatgut und pflanzlichen Materialien | B | ASU G 30.40-16 | 2017-10 | Nachweis des nos-Gens aus Ti-Plasmiden von Agrobakterien in Pflanzenmaterial mittels real-time PCR; Element-spezifisches Verfahren | keine
PL-19082-02-01 (O) 5.1.2 | Saatgut und pflanzliche Materialien | Molekularbiologische Untersuchung | Saatgut und pflanzliche Materialien | Oberschleißheim | Singleplex Real-Time PCR | gentechnisch veränderte Organismen (GVO) | Saatgut und pflanzlichen Materialien | B | CRLVL08/05VP Corrected Version 1 20/01/2009 | 2009-01 | Event-specific Method for the Quantification of Soybean Line 40-3-2 Using Real-time PCR - Protocol | (Abweichung: Anwendung auch für Saatgut)
PL-19082-02-01 (O) 5.1.2 | Saatgut und pflanzliche Materialien | Molekularbiologische Untersuchung | Saatgut und pflanzliche Materialien | Oberschleißheim | Singleplex Real-Time PCR | gentechnisch veränderte Organismen (GVO) | Saatgut und pflanzlichen Materialien | B | CRLVL02/08VP | 2011-01 | Event-specific Method for the Quantification of Maize 98140 Using Real-time PCR | (Abweichung: Anwendung auch für Saatgut)
PL-19082-02-01 (O) 5.1.2 | Saatgut und pflanzliche Materialien | Molekularbiologische Untersuchung | Saatgut und pflanzliche Materialien | Oberschleißheim | Singleplex Real-Time PCR | gentechnisch veränderte Organismen (GVO) | Saatgut und pflanzlichen Materialien | B | CRLVL05/09VP | 2011-07 | Event-specific Method for the Quantification of Soybean MON 87701 Using Real-time PCR | (Abweichung: Anwendung auch für Saatgut)
PL-19082-02-01 (O) 5.1.2 | Saatgut und pflanzliche Materialien | Molekularbiologische Untersuchung | Saatgut und pflanzliche Materialien | Oberschleißheim | Singleplex Real-Time PCR | gentechnisch veränderte Organismen (GVO) | Saatgut und pflanzlichen Materialien | B | EURL-VL-02/11VP | 2013-05 | Event-specific Method for the Quantification of Soybean MON87708 Using Real-time PCR | (Abweichung: Anwendung auch für Saatgut)
PL-19082-02-01 (O) 5.1.2 | Saatgut und pflanzliche Materialien | Molekularbiologische Untersuchung | Saatgut und pflanzliche Materialien | Oberschleißheim | Singleplex Real-Time PCR | gentechnisch veränderte Organismen (GVO) | Saatgut und pflanzlichen Materialien | B | CRLVL08/04VP Corrected version 1 | 2011-11 | Event-specific method for the quantitation of maize line T25 using real-time PCR | (Abweichung: Anwendung auch für Saatgut)
PL-19082-02-01 (O) 5.1.2 | Saatgut und pflanzliche Materialien | Molekularbiologische Untersuchung | Saatgut und pflanzliche Materialien | Oberschleißheim | Singleplex Real-Time PCR | gentechnisch veränderte Organismen (GVO) | Saatgut und pflanzlichen Materialien | B | CRLVL07/07VP Corrected Version 2 | 2013-08 | Event-specific Method for the Quantification of Soybean Event DP-305423-1 Using Real-time PCR | (Abweichung: Anwendung auch für Saatgut)
PL-19082-02-01 (O) 5.1.2 | Saatgut und pflanzliche Materialien | Molekularbiologische Untersuchung | Saatgut und pflanzliche Materialien | Oberschleißheim | Singleplex Real-Time PCR | gentechnisch veränderte Organismen (GVO) | Saatgut und pflanzlichen Materialien | B | CRLVL04/05VP Corrected version 1 | 2010-03 | Event-specific Method for the Quantification of Maize Line MIR604 Using Real-time PCR | (Abweichung: Anwendung auch für Saatgut)
PL-19082-02-01 (O) 5.1.2 | Saatgut und pflanzliche Materialien | Molekularbiologische Untersuchung | Saatgut und pflanzliche Materialien | Oberschleißheim | Singleplex Real-Time PCR | gentechnisch veränderte Organismen (GVO) | Saatgut und pflanzlichen Materialien | B | ASU G 30.40-10 | 2014-06 | Nachweis einer DNA-Sequenz des FMV-Promoters (pFMV) in Pflanzenmaterial mittels real-time PCR - Element-spezifisches Verfahren | keine
PL-19082-02-01 (O) 5.1.2 | Saatgut und pflanzliche Materialien | Molekularbiologische Untersuchung | Saatgut und pflanzliche Materialien | Oberschleißheim | Singleplex Real-Time PCR | gentechnisch veränderte Organismen (GVO) | Saatgut und pflanzlichen Materialien | B | QSA-O-2123-01 | 2016-12 | Qualitativer Nachweis des Genkonstrukts p35S-nptII mittels real-time PCR in Saatgut, Pflanzen und Honig | keine
PL-19082-02-01 (O) 5.1.2 | Saatgut und pflanzliche Materialien | Molekularbiologische Untersuchung | Saatgut und pflanzliche Materialien | Oberschleißheim | Singleplex Real-Time PCR | gentechnisch veränderte Organismen (GVO) | Saatgut und pflanzlichen Materialien | B | QSA-O-2125-01 | 2017-01 | Qualitativer Konstrukt-spezifischer Nachweis von gentechnisch verändertem Laurat-Raps mittels real-time PCR in Saatgut, Pflanzen und Honig | keine
PL-19082-02-01 (O) 5.1.2 | Saatgut und pflanzliche Materialien | Molekularbiologische Untersuchung | Saatgut und pflanzliche Materialien | Oberschleißheim | Singleplex Real-Time PCR | gentechnisch veränderte Organismen (GVO) | Saatgut und pflanzlichen Materialien | B | EURL-VL-07/12VP | 2016-07 | Event-specific Method for the Quantification of Maize VCO-01981-5 Using Real-time PCR | (Abweichung: Anwendung auch für Saatgut)
PL-19082-02-01 (O) 5.1.2 | Saatgut und pflanzliche Materialien | Molekularbiologische Untersuchung | Saatgut und pflanzliche Materialien | Oberschleißheim | Singleplex Real-Time PCR | gentechnisch veränderte Organismen (GVO) | Saatgut und pflanzlichen Materialien | B | ASU G 30.40-17 | 2017-10 | Nachweis von Blumenkohlmosaikvirus-DNA (ORF V) in Pflanzenmaterial mittels real-time PCR; Element-spezifisches Verfahren | keine
PL-19082-02-01 (O) 5.1.2 | Saatgut und pflanzliche Materialien | Molekularbiologische Untersuchung | Saatgut und pflanzliche Materialien | Oberschleißheim | Singleplex Real-Time PCR | gentechnisch veränderte Organismen (GVO) | Saatgut und pflanzlichen Materialien | B | CRLVL07/09VP | 2012-01 | Event-specific Method for the Quantification of Soybean MON87769 Using Real-time PCR | (Abweichung: Anwendung auch für Saatgut)
PL-19082-02-01 (O) 5.1.2 | Saatgut und pflanzliche Materialien | Molekularbiologische Untersuchung | Saatgut und pflanzliche Materialien | Oberschleißheim | Singleplex Real-Time PCR | gentechnisch veränderte Organismen (GVO) | Saatgut und pflanzlichen Materialien | B | CRLVL06/04VP Corrected Version 1 | 2007-01 | Event-specific Method for the Quantification of Oilseed Rape Line Ms8 Using Real-time PCR | (Abweichung: Anwendung auch für Saatgut)
PL-19082-02-01 (O) 5.1.2 | Saatgut und pflanzliche Materialien | Molekularbiologische Untersuchung | Saatgut und pflanzliche Materialien | Oberschleißheim | Singleplex Real-Time PCR | gentechnisch veränderte Organismen (GVO) | Saatgut und pflanzlichen Materialien | B | EURL-VL-07/11 VP | 2014-12 | Event-specific Method for the Quantification of Maize 5307 Using Real-time PCR | (Abweichung: Anwendung auch für Saatgut)
PL-19082-02-01 (O) 5.1.2 | Saatgut und pflanzliche Materialien | Molekularbiologische Untersuchung | Saatgut und pflanzliche Materialien | Oberschleißheim | Singleplex Real-Time PCR | gentechnisch veränderte Organismen (GVO) | Saatgut und pflanzlichen Materialien | B | CRL-VL-25/04VR | 2006-03 | CRL assessment on the validation of an event specific method for the relative quantitation of maize line MON 810 DNA using real-time PCR as carried out by Federal Institute for Risk Assessment (BfR) | (Abweichung: Anwendung auch für Saatgut und Pflanzenmaterial)
PL-19082-02-01 (O) 5.1.2 | Saatgut und pflanzliche Materialien | Molekularbiologische Untersuchung | Saatgut und pflanzliche Materialien | Oberschleißheim | Singleplex Real-Time PCR | gentechnisch veränderte Organismen (GVO) | Saatgut und pflanzlichen Materialien | B | CRL-VL-27/04 | 2005-01 | Event-specific method for the quantitation of maize line NK603 using real-time PCR | (Abweichung: Anwendung auch für Saatgut)
PL-19082-02-01 (O) 5.1.2 | Saatgut und pflanzliche Materialien | Molekularbiologische Untersuchung | Saatgut und pflanzliche Materialien | Oberschleißheim | Singleplex Real-Time PCR | gentechnisch veränderte Organismen (GVO) | Saatgut und pflanzlichen Materialien | B | CRL-VL-03/05VP Corrected Version 1 | 2007-06 | Event-specific method for the quantitation of maize 59122 using real-time PCR | (Abweichung: Anwendung auch für Saatgut)
PL-19082-02-01 (O) 5.1.2 | Saatgut und pflanzliche Materialien | Molekularbiologische Untersuchung | Saatgut und pflanzliche Materialien | Oberschleißheim | Singleplex Real-Time PCR | gentechnisch veränderte Organismen (GVO) | Saatgut und pflanzlichen Materialien | B | LAG Ausschuss Methodenentwicklung AM 019 | 2006-03 | Real-Time PCR zur quantitativen Bestimmung gentechnisch veränderter Rapslinien mit dem 35S/pat-Genkonstrukt | (Abweichung: nur Bestimmung des Raps-Referenzgens pepC)
PL-19082-02-01 (O) 5.1.2 | Saatgut und pflanzliche Materialien | Molekularbiologische Untersuchung | Saatgut und pflanzliche Materialien | Oberschleißheim | Singleplex Real-Time PCR | gentechnisch veränderte Organismen (GVO) | Saatgut und pflanzlichen Materialien | B | EURL-VL-01/18VP | 2020-07 | Event-specific Method for the Quantification of soybean GMB151 by Real time PCR | (Abweichung: Anwendung auch für Saatgut, hier nur Nachweis des Lectin-Referenzgens für Soja)
PL-19082-02-01 (O) 5.1.2 | Saatgut und pflanzliche Materialien | Molekularbiologische Untersuchung | Saatgut und pflanzliche Materialien | Oberschleißheim | Singleplex Real-Time PCR | gentechnisch veränderte Organismen (GVO) | Saatgut und pflanzlichen Materialien | B | ASU G 30.40-2 | 2013-01 | Nachweis einer bestimmten, häufig in gentechnisch veränderten Organismen (GVO) verwendeten DNA-Sequenz aus Agrobacterium tumefaciens (T-nos) in Pflanzen - Element-spezifisches Verfahren (Screening) | keine
PL-19082-02-01 (O) 5.1.2 | Saatgut und pflanzliche Materialien | Molekularbiologische Untersuchung | Saatgut und pflanzliche Materialien | Oberschleißheim | Singleplex Real-Time PCR | gentechnisch veränderte Organismen (GVO) | Saatgut und pflanzlichen Materialien | B | QSA-O-0885-02 | 2016-05 | Qualitativer elementspezifischer Nachweis des pat-Gens (Phosphinothricin-Acetyltransferase-Gen) mittels real-time PCR in Saatgut, Pflanzen und Honig | keine
PL-19082-02-01 (O) 5.1.2 | Saatgut und pflanzliche Materialien | Molekularbiologische Untersuchung | Saatgut und pflanzliche Materialien | Oberschleißheim | Singleplex Real-Time PCR | gentechnisch veränderte Organismen (GVO) | Saatgut und pflanzlichen Materialien | B | QSA-O-0899-02 | 2018-01 | Qualitativer Nachweis der nptII-Gensequenz mittels real-time PCR in Saatgut, Pflanzen und Honig | keine
PL-19082-02-01 (O) 5.1.2 | Saatgut und pflanzliche Materialien | Molekularbiologische Untersuchung | Saatgut und pflanzliche Materialien | Oberschleißheim | Singleplex Real-Time PCR | gentechnisch veränderte Organismen (GVO) | Saatgut und pflanzlichen Materialien | B | CRLVL01/04VP | 2005-02 | Event-specific method for the quantitation of maize line MON 863 using real-time PCR | (Abweichung: Anwendung auch für Saatgut)
PL-19082-02-01 (O) 5.1.2 | Saatgut und pflanzliche Materialien | Molekularbiologische Untersuchung | Saatgut und pflanzliche Materialien | Oberschleißheim | Singleplex Real-Time PCR | gentechnisch veränderte Organismen (GVO) | Saatgut und pflanzlichen Materialien | B | CRLVL28/04VP Corrected version1 | 2008-05 | Event specific method for the quantification of sugar beet line H7-1 using real time PCR | (Abweichung: Anwendung auch für Saatgut)
PL-19082-02-01 (O) 5.1.2 | Saatgut und pflanzliche Materialien | Molekularbiologische Untersuchung | Saatgut und pflanzliche Materialien | Oberschleißheim | Singleplex Real-Time PCR | gentechnisch veränderte Organismen (GVO) | Saatgut und pflanzlichen Materialien | B | CRLVL01/06VP | 2008-10 | Event-specific Method for the Quantitation of Maize Line LY038 Using Real-time PCR | (Abweichung: Anwendung auch für Saatgut)
PL-19082-02-01 (O) 5.1.2 | Saatgut und pflanzliche Materialien | Molekularbiologische Untersuchung | Saatgut und pflanzliche Materialien | Oberschleißheim | Singleplex Real-Time PCR | gentechnisch veränderte Organismen (GVO) | Saatgut und pflanzlichen Materialien | B | CRLVL07/04VP | 2007-01 | Event-specific Method for the Quantification of Oilseed Rape Line Rf3 Using Real-time | (Abweichung: Anwendung auch für Saatgut)
PL-19082-02-01 (O) 5.1.2 | Saatgut und pflanzliche Materialien | Molekularbiologische Untersuchung | Saatgut und pflanzliche Materialien | Oberschleißheim | Singleplex Real-Time PCR | gentechnisch veränderte Organismen (GVO) | Saatgut und pflanzlichen Materialien | B | CRLVL26/04VP | 2007-02 | Event-specific Method for the Quantification of Oilseed Rape Line RT73 Using Real-time PCR | (Abweichung: Anwendung auch für Saatgut)
PL-19082-02-01 (O) 5.1.2 | Saatgut und pflanzliche Materialien | Molekularbiologische Untersuchung | Saatgut und pflanzliche Materialien | Oberschleißheim | Singleplex Real-Time PCR | gentechnisch veränderte Organismen (GVO) | Saatgut und pflanzlichen Materialien | B | CRLVL14/04VP | 2006-09 | Event-specific Method for the Quantification of Oilseed Rape Line T45 Using Real-time PCR | (Abweichung: Anwendung auch für Saatgut)
PL-19082-02-01 (O) 5.1.2 | Saatgut und pflanzliche Materialien | Molekularbiologische Untersuchung | Saatgut und pflanzliche Materialien | Oberschleißheim | Singleplex Real-Time PCR | gentechnisch veränderte Organismen (GVO) | Saatgut und pflanzlichen Materialien | B | CRLVL16/05VP Corrected Version 1 30/03/2010 | 2010-03 | Event-specific Method for the Quantification of Maize Line MON 88017 Using Real-time PCR | (Abweichung: Anwendung auch für Saatgut)
PL-19082-02-01 (O) 5.1.2 | Saatgut und pflanzliche Materialien | Molekularbiologische Untersuchung | Saatgut und pflanzliche Materialien | Oberschleißheim | Singleplex Real-Time PCR | gentechnisch veränderte Organismen (GVO) | Saatgut und pflanzlichen Materialien | B | CRLVL06/06VP | 2008-10 | Event-specific Method for the Quantitation of Maize Line MON 89034 Using Real-time PCR | (Abweichung: Anwendung auch für Saatgut)
PL-19082-02-01 (O) 5.1.2 | Saatgut und pflanzliche Materialien | Molekularbiologische Untersuchung | Saatgut und pflanzliche Materialien | Oberschleißheim | Singleplex Real-Time PCR | gentechnisch veränderte Organismen (GVO) | Saatgut und pflanzlichen Materialien | B | CRLVL02/04VP | 2005-03 | Event-specific method for the quantitation of maize line TC1507 using realtime PCR- Protocol | (Abweichung: Anwendung auch für Saatgut)
PL-19082-02-01 (O) 5.1.2 | Saatgut und pflanzliche Materialien | Molekularbiologische Untersuchung | Saatgut und pflanzliche Materialien | Oberschleißheim | Singleplex Real-Time PCR | gentechnisch veränderte Organismen (GVO) | Saatgut und pflanzlichen Materialien | B | ASU G 30.40-6 | 2013-01 | Real-time PCR Nachweise für die gentechnisch veränderten Rapslinien Falcon GS40/90 und Liberator pHoe6/Ac - Event-spezifische Verfahren | keine
PL-19082-02-01 (O) 5.1.2 | Saatgut und pflanzliche Materialien | Molekularbiologische Untersuchung | Saatgut und pflanzliche Materialien | Oberschleißheim | Singleplex Real-Time PCR | gentechnisch veränderte Organismen (GVO) | Saatgut und pflanzlichen Materialien | B | QSA-O-1417-02 | 2016-04 | Qualitativer eventspezifischer Nachweis der Raps-Linie oxy-235 mittels real-time PCR in Saatgut, Pflanzen und Honig | keine
PL-19082-02-01 (O) 5.1.2 | Saatgut und pflanzliche Materialien | Molekularbiologische Untersuchung | Saatgut und pflanzliche Materialien | Oberschleißheim | Singleplex Real-Time PCR | gentechnisch veränderte Organismen (GVO) | Saatgut und pflanzlichen Materialien | B | CRL-VL-10/07VP | 2008-07 | CRL-VL-10/07VP, Event-specific Method for the Quantification of Maize Line Bt11 Using Real-time PCR | (Abweichung: Anwendung auch für Saatgut)
PL-19082-02-01 (O) 5.1.2 | Saatgut und pflanzliche Materialien | Molekularbiologische Untersuchung | Saatgut und pflanzliche Materialien | Oberschleißheim | Singleplex Real-Time PCR | gentechnisch veränderte Organismen (GVO) | Saatgut und pflanzlichen Materialien | B | CRLVL15/05VP Corrected Version 1 | 2010-03 | Event-specific Method for the Quantification of Maize Line GA21 Using Real-time PCR | (Abweichung: Anwendung auch für Saatgut)
PL-19082-02-01 (O) 5.1.2 | Saatgut und pflanzliche Materialien | Molekularbiologische Untersuchung | Saatgut und pflanzliche Materialien | Oberschleißheim | Singleplex Real-Time PCR | gentechnisch veränderte Organismen (GVO) | Saatgut und pflanzlichen Materialien | B | ASU G 30.40-4 | 2013-01 | Nachweis einer bestimmten, häufig in gentechnisch veränderten Organismen (GVO) verwendeten DNA-Sequenz aus dem bar-Gen von Streptomyces hygroscopicus in Pflanzen - Element-spezifisches Verfahren (Screening) | keine
PL-19082-02-01 (O) 5.1.2 | Saatgut und pflanzliche Materialien | Molekularbiologische Untersuchung | Saatgut und pflanzliche Materialien | Oberschleißheim | Singleplex Real-Time PCR | gentechnisch veränderte Organismen (GVO) | Saatgut und pflanzlichen Materialien | B | EURL-VL-04/16VP | 2018-06 | Event-Specific Method for the Quantification of Maize MZHG0JG by Real-time PCR | (Abweichung: Anwendung auch für Saatgut)
PL-19082-02-01 (O) 5.1.2 | Saatgut und pflanzliche Materialien | Molekularbiologische Untersuchung | Saatgut und pflanzliche Materialien | Oberschleißheim | Singleplex Real-Time PCR | gentechnisch veränderte Organismen (GVO) | Saatgut und pflanzlichen Materialien | B | EURL-VL-03/12VP | 2015-06 | Event-specific Method for the Quantification of Maize MON 87427 Using Real-time PCR | (Abweichung: Anwendung auch für Saatgut)
PL-19082-02-01 (O) 5.1.2 | Saatgut und pflanzliche Materialien | Molekularbiologische Untersuchung | Saatgut und pflanzliche Materialien | Oberschleißheim | Singleplex Real-Time PCR | gentechnisch veränderte Organismen (GVO) | Saatgut und pflanzlichen Materialien | B | EURL-VL-04/12VP | 2016-08 | Event-specific Method for the Quantification of Soybean SYHT0H2 by Real-time PCR | (Abweichung: Anwendung auch für Saatgut)
PL-19082-02-01 (O) 5.1.2 | Saatgut und pflanzliche Materialien | Molekularbiologische Untersuchung | Saatgut und pflanzliche Materialien | Oberschleißheim | Singleplex Real-Time PCR | gentechnisch veränderte Organismen (GVO) | Saatgut und pflanzlichen Materialien | B | EURL-VL-04/17VP | 2018-12 | Event-specific Method for the Quantification of Maize MZIR098 Using Real-time PCR - Validated Method | (Abweichung: Anwendung auch bei Saatgut)
PL-19082-02-01 (O) 5.1.2 | Saatgut und pflanzliche Materialien | Molekularbiologische Untersuchung | Saatgut und pflanzliche Materialien | Oberschleißheim | Singleplex Real-Time PCR | gentechnisch veränderte Organismen (GVO) | Saatgut und pflanzlichen Materialien | B | EURL-VL-04/20VP | 2022-09 | Event-specific Method for the Quantification of Oilseed rape MON 94100 by Real-time PCR | (Abweichung: Anwendung auch für Saatgut)
PL-19082-02-01 (O) 5.1.2 | Saatgut und pflanzliche Materialien | Molekularbiologische Untersuchung | Saatgut und pflanzliche Materialien | Oberschleißheim | Singleplex Real-Time PCR | gentechnisch veränderte Organismen (GVO) | Saatgut und pflanzlichen Materialien | B | EURL-VL-02/17 | 2019-08 | Event-specific Method for the Quantification of Maize MON 87419 Using Real-time PCR | (anderes Master Mix-Produkt verwendet)
PL-19082-02-01 (O) 5.1.2 | Saatgut und pflanzliche Materialien | Molekularbiologische Untersuchung | Saatgut und pflanzliche Materialien | Oberschleißheim | Singleplex Real-Time PCR | gentechnisch veränderte Organismen (GVO) | Saatgut und pflanzlichen Materialien | B | EURL-VL-04-20-VR | 2022-08 | Event-specific Method for the Quantification of Oilseed rape MON 94100 Using Real-time PCR - Validation Report | (Anpassung der Oligokonzentration; Nutzung eines alternativen Master Mix-Produkts)
PL-19082-02-01 (O) 5.1.2 | Saatgut und pflanzliche Materialien | Molekularbiologische Untersuchung | Saatgut und pflanzliche Materialien | Oberschleißheim | Singleplex Real-Time PCR | gentechnisch veränderte Organismen (GVO) | Saatgut und pflanzlichen Materialien | B | QSA-O-2403-01 | 2022-09 | Qualitativer Konstrukt-spezifischer Nachweis für P-35S-surB in gentechnisch veränderten Pflanzen mittels real-time PCR | keine
PL-19082-02-01 (O) 5.1.2 | Saatgut und pflanzliche Materialien | Molekularbiologische Untersuchung | Saatgut und pflanzliche Materialien | Oberschleißheim | Singleplex Real-Time PCR | gentechnisch veränderte Organismen (GVO) | Saatgut und pflanzlichen Materialien | B | ASU G 30.40 - 9 | 2013-08 | Verfahren zum Nachweis einer gentechnischen Veränderung in Leinsamen und Leinsamenprodukten mittels real-time PCR - Konstrukt-spezifisches Verfahren. | (Modifikationen: Master Mix; Farbstoffe der Sonde; Oligokonzentration; Temperaturschema)
PL-19082-02-01 (O) 5.1.2 | Saatgut und pflanzliche Materialien | Molekularbiologische Untersuchung | Saatgut und pflanzliche Materialien | Oberschleißheim | Singleplex Real-Time PCR | gentechnisch veränderte Organismen (GVO) | Saatgut und pflanzlichen Materialien | B | ASU G 30.40-19 | 2020-07 | DNA-Extraktion aus Luzernesamen und Nachweis der gentechnisch veränderten Luzernelinien J101, J163 und KK179 mittels real-time PCR - Event-spezifisches Verfahren | keine
PL-19082-02-01 (O) 5.1.2 | Saatgut und pflanzliche Materialien | Molekularbiologische Untersuchung | Saatgut und pflanzliche Materialien | Oberschleißheim | Singleplex Real-Time PCR | gentechnisch veränderte Organismen (GVO) | Saatgut und pflanzlichen Materialien | B | EURL-VL-02/15VP | 2018-04 | Event-specific Method for the Quantification of Maize MON 87403 using Real-time PCR | (Abweichung: Anwendung auch für Saatgut)
PL-19082-02-01 (O) 5.1.2 | Saatgut und pflanzliche Materialien | Molekularbiologische Untersuchung | Saatgut und pflanzliche Materialien | Oberschleißheim | Singleplex Real-Time PCR | gentechnisch veränderte Organismen (GVO) | Saatgut und pflanzlichen Materialien | B | EURL-VL-01/15VP | 2016-07 | Event-specific Method for the Quantification of maize MON 87411 by Real-time PCR | (Abweichung: Anwendung auch für Saatgut)
PL-19082-02-01 (O) 5.1.2 | Saatgut und pflanzliche Materialien | Molekularbiologische Untersuchung | Saatgut und pflanzliche Materialien | Oberschleißheim | Singleplex Real-Time PCR | gentechnisch veränderte Organismen (GVO) | Saatgut und pflanzlichen Materialien | B | EURL-VL-03/14VP Corrected version 1 | 2016-08 | Event-specific Method for the Quantification of Soybean MON 87751 Using Real-time PCR | (Abweichung: Anwendung auch für Saatgut)
PL-19082-02-01 (O) 5.1.2 | Saatgut und pflanzliche Materialien | Molekularbiologische Untersuchung | Saatgut und pflanzliche Materialien | Oberschleißheim | Singleplex Real-Time PCR | gentechnisch veränderte Organismen (GVO) | Saatgut und pflanzlichen Materialien | B | EURL-VL-02/14VR | 2018-04 | Event-specific Method for the Quantification of Maize DP-ØØ4114-3 Using Real-time PCR | (Abweichung: Anwendung auch für Saatgut)
PL-19082-02-01 (O) 5.1.2 | Saatgut und pflanzliche Materialien | Molekularbiologische Untersuchung | Saatgut und pflanzliche Materialien | Oberschleißheim | Singleplex Real-Time PCR | gentechnisch veränderte Organismen (GVO) | Saatgut und pflanzlichen Materialien | B | CRLVL05/06VP | 2025-07 | Event-specific Method for the Quantification of Soybean Line MON 89788 Using Real-time PCR- Protocol | (Abweichung: Anwendung auch für Saatgut)
PL-19082-02-01 (O) 5.1.2 | Saatgut und pflanzliche Materialien | Molekularbiologische Untersuchung | Saatgut und pflanzliche Materialien | Oberschleißheim | Singleplex Real-Time PCR | gentechnisch veränderte Organismen (GVO) | Saatgut und pflanzlichen Materialien | B | ASU G 30.40-8 | 2013-01 | Nachweis des DNA-Sequenzübergangs von dem nos-Promotor in das nptII-Gen zum Screening auf Bestandteile aus gentechnisch veränderten Organismen (GVO) in Pflanzenmaterial mittels real-time PCR- Konstrukt-spezifisches Verfahren | keine
PL-19082-02-01 (O) 5.1.2 | Saatgut und pflanzliche Materialien | Molekularbiologische Untersuchung | Saatgut und pflanzliche Materialien | Oberschleißheim | Singleplex Real-Time PCR | gentechnisch veränderte Organismen (GVO) | Saatgut und pflanzlichen Materialien | B | ASU G 30.40-7 | 2013-01 | Nachweis der P-nos-Sequenz zum Screening auf Bestandteile aus gentechnisch veränderten Organismen (GVO) in Pflanzenmaterial mittels real-time PCR- Element-spezifisches Verfahren | keine
PL-19082-02-01 (O) 5.1.2 | Saatgut und pflanzliche Materialien | Molekularbiologische Untersuchung | Saatgut und pflanzliche Materialien | Oberschleißheim | Singleplex Real-Time PCR | gentechnisch veränderte Organismen (GVO) | Saatgut und pflanzlichen Materialien | B | CRLVL04/09VP | 2012-01 | Event specific method for the quantification of maize MON 87460 using real-time PCR | keine
PL-19082-02-01 (O) 5.1.2 | Saatgut und pflanzliche Materialien | Molekularbiologische Untersuchung | Saatgut und pflanzliche Materialien | Oberschleißheim | Singleplex Real-Time PCR | gentechnisch veränderte Organismen (GVO) | Saatgut und pflanzlichen Materialien | B | CRLVL08/08VP | 2011-01 | Event-specific Method for the Quantification of Maize MIR162 Using Real-time PCR | (Abweichung: Anwendung auch für Saatgut)
PL-19082-02-01 (O) 5.1.2 | Saatgut und pflanzliche Materialien | Molekularbiologische Untersuchung | Saatgut und pflanzliche Materialien | Oberschleißheim | Singleplex Real-Time PCR | gentechnisch veränderte Organismen (GVO) | Saatgut und pflanzlichen Materialien | B | CRL-VL-01/08, mod. | 2009-01 | Delobel et al. (2009) - Event-specific Method for the Quantification of Sybean Line A5547-127 using Real-time PCR. Office for Official Publications of the European Communities. EUR 24240 EN-2009 | (Verwendung eines anderen Master Mix-Produkts; anderer Quencher-Farbstoff)
PL-19082-02-08 (O) 1.2 | Sicherheit | Mikroskopie | Materialproben | München. | Mikroskopie | Asbest | Materialproben aus technischen Produkten | - | VDI 3866 Blatt 5 | 2017-06 | Bestimmung von Asbest in technischen Produkten - Rasterelektronenmikroskopisches Verfahren | (Modifikation: Vergrößerung)
PL-19082-02-08 (O) 1.2 | Sicherheit | Mikroskopie | Materialproben | München. | Mikroskopie | Asbest | Materialproben aus technischen Produkten | - | VDI 3866 Blatt 5 Anhang B | 2017-06 | Bestimmung von Asbest in technischen Produkten - Rasterelektronenmikroskopisches Verfahren – Analyse von Proben mit geringen Asbestgehalten (< 1 %) | (Modifikation: Vergrößerung, Probenmenge)
PL-19082-02-08 (O) 1.2 | Sicherheit | Mikroskopie | Materialproben | München. | Mikroskopie | Asbest | Materialproben aus technischen Produkten | - | VDI 3866 Blatt 4 | 2002-02 | Bestimmung von Asbest in technischen Produkten - Phasenkontrastmikroskopisches Verfahren | (Modifikation: Statt Pulverisierung der Probe werden Fasern herauspräpariert)
PL-19082-02-08 (O) 2.1 | Sicherheit | Physikalische, physikalisch-chemische und chemische Untersuchungen | Luftproben | München. | Messungen | Aldehyden und Carbonylverbindungen | Luft in Innenräumen und an Arbeitsplätzen | A | DIN ISO 16000-3 | 2021-03 | Innenraumluftverunreinigungen - Teil 3: Messen von Formaldehyd und anderen Carbonylverbindungen in der Innenraumluft und in Prüfkammern - Probenahme mit einer Pumpe | (Modifikation: Untersuchung weiterer Aldehyde) (Einschränkung: keine Prüfkammeruntersuchungen)
PL-19082-02-07 (O) 0. | Trinkwasser | Probenahme | Trinkwasser | Oberschleißheim | Probenahme | n | Trinkwasser | A | DIN EN ISO 19458 (K 19) | 2006-12 | Wasserbeschaffenheit - Probenahme für mikrobiologische Untersuchungen | keine
PL-19082-02-07 (O) 0. | Trinkwasser | Probenahme | Trinkwasser | Oberschleißheim | Probenahme | n | Trinkwasser | A | DIN ISO 5667-5 (A 14) | 2011-02 | Wasserbeschaffenheit - Probenahme - Teil 5: Anleitung zur Probenahme von Trinkwasser aus Aufbereitungsanlagen und Rohrnetzsystemen | keine
PL-19082-02-07 (O) 0. | Trinkwasser | Probenahme | Trinkwasser | Oberschleißheim | Probenahme | n | Trinkwasser | A | UBA Empfehlung 18. Dezember 2018 (Legionellen) | 2018-12 | Systemische Untersuchungen von Trinkwasser-Installationen auf Legionellen nach Trinkwasserverordnung - Probennahme, Untersuchungsgang und Angabe des Ergebnisses | keine
PL-19082-02-07 (O) 1.I | Trinkwasser | Mikrobiologische Parameter | Trinkwasser | Oberschleißheim | kulturelle mikrobiologische Untersuchung - kulturelle mikrobiologische Untersuchungen | Intestinale Enterokokken | Trinkwasser | A | DIN EN ISO 7899-2 (K 15) | 2000-11 | Wasserbeschaffenheit - Nachweis und Zählung von intestinalen Enterokokken - Teil 2: Verfahren durch Membranfiltration | keine
PL-19082-02-07 (O) 1.I | Trinkwasser | Mikrobiologische Parameter | Trinkwasser | Oberschleißheim | kulturelle mikrobiologische Untersuchung - kulturelle mikrobiologische Untersuchungen | Escherichia coli (E. coli) | Trinkwasser | A | DIN EN ISO 9308-1 (K 12) | 2017-09 | Wasserbeschaffenheit - Zählung von Escherichia coli und coliformen Bakterien - Teil 1: Membranfiltrationsverfahren für Wässer mit niedriger Begleitflora | keine
PL-19082-02-07 (O) 1.I | Trinkwasser | Mikrobiologische Parameter | Trinkwasser | Oberschleißheim | kulturelle mikrobiologische Untersuchung - kulturelle mikrobiologische Untersuchungen | Escherichia coli (E. coli) | Trinkwasser | A | DIN EN ISO 9308-2 (K 6-1) | 2014-06 | Wasserbeschaffenheit - Zählung von Escherichia coli und coliformen Bakterien - Teil 2: Verfahren zur Bestimmung der wahrscheinlichsten Keimzahl | keine
PL-19082-02-07 (O) 1.II | Trinkwasser | Mikrobiologische Parameter | Trinkwasser | Oberschleißheim | kulturelle mikrobiologische Untersuchung - kulturelle mikrobiologische Untersuchungen | Pseudomonas aeruginosa | Trinkwasser, das zur Abgabe in verschlossenen Behältnissen bestimmt ist | A | DIN EN ISO 16266 (K 11) | 2008-05 | Wasserbeschaffenheit - Nachweis und Zählung von Pseudomonas aeruginosa - Membranfiltrationsverfahren | keine
PL-19082-02-07 (O) 1.II | Trinkwasser | Mikrobiologische Parameter | Trinkwasser | Oberschleißheim | kulturelle mikrobiologische Untersuchung - kulturelle mikrobiologische Untersuchungen | Intestinale Enterokokken | Trinkwasser, das zur Abgabe in verschlossenen Behältnissen bestimmt ist | A | DIN EN ISO 7899-2 (K 15) | 2000-11 | Wasserbeschaffenheit - Nachweis und Zählung von intestinalen Enterokokken - Teil 2: Verfahren durch Membranfiltration | keine
PL-19082-02-07 (O) 1.II | Trinkwasser | Mikrobiologische Parameter | Trinkwasser | Oberschleißheim | kulturelle mikrobiologische Untersuchung - kulturelle mikrobiologische Untersuchungen | Escherichia coli (E. coli) | Trinkwasser, das zur Abgabe in verschlossenen Behältnissen bestimmt ist | A | DIN EN ISO 9308-2 (K 6-1) | 2014-06 | Wasserbeschaffenheit - Zählung von Escherichia coli und coliformen Bakterien - Teil 2: Verfahren zur Bestimmung der wahrscheinlichsten Keimzahl | keine
PL-19082-02-07 (O) 1.II | Trinkwasser | Mikrobiologische Parameter | Trinkwasser | Oberschleißheim | kulturelle mikrobiologische Untersuchung - kulturelle mikrobiologische Untersuchungen | Escherichia coli (E. coli) | Trinkwasser, das zur Abgabe in verschlossenen Behältnissen bestimmt ist | A | DIN EN ISO 9308-1 (K 12) | 2017-09 | Wasserbeschaffenheit - Zählung von Escherichia coli und coliformen Bakterien - Teil 1: Membranfiltrationsverfahren für Wässer mit niedriger Begleitflora | keine
PL-19082-02-07 (O) 3.I | Trinkwasser | Indikatorparameter | Trinkwasser | Oberschleißheim | kulturelle mikrobiologische Untersuchungen | Coliforme Bakterien | Trinkwasser | A | DIN EN ISO 9308-1 (K 12) | 2017-09 | Wasserbeschaffenheit - Zählung von Escherichia coli und coliformen Bakterien - Teil 1: Membranfiltrationsverfahren für Wässer mit niedriger Begleitflora | keine
PL-19082-02-07 (O) 3.I | Trinkwasser | Indikatorparameter | Trinkwasser | Oberschleißheim | kulturelle mikrobiologische Untersuchungen | Koloniezahl bei 36 °C | Trinkwasser | A | DIN EN ISO 6222 (K 5) | 1999-07 | Wasserbeschaffenheit - Quantitative Bestimmung der kultivierbaren Mikroorganismen - Bestimmung der Koloniezahl durch Einimpfen in ein Nähragarmedium | keine
PL-19082-02-07 (O) 3.I | Trinkwasser | Indikatorparameter | Trinkwasser | Oberschleißheim | kulturelle mikrobiologische Untersuchungen | Clostridium perfringens, einschließlich Sporen | Trinkwasser | A | DIN EN ISO 14189 (K 24) | 2016-11 | Wasserbeschaffenheit - Zählung von Clostridium perfringens - Verfahren mittels Membranfiltration | keine
PL-19082-02-07 (O) 3.I | Trinkwasser | Indikatorparameter | Trinkwasser | Oberschleißheim | kulturelle mikrobiologische Untersuchungen | Koloniezahl bei 36 °C | Trinkwasser | A | TrinkwV § 43 Abs. 3 | 2023-06 | Koloniezahl bei 22°C und 36°C | keine
PL-19082-02-07 (O) 3.I | Trinkwasser | Indikatorparameter | Trinkwasser | Oberschleißheim | kulturelle mikrobiologische Untersuchungen | Koloniezahl bei 22 °C | Trinkwasser | A | TrinkwV § 43 Abs. 3 | 2023-06 | Koloniezahl bei 22°C und 36°C | keine
PL-19082-02-07 (O) 3.I | Trinkwasser | Indikatorparameter | Trinkwasser | Oberschleißheim | kulturelle mikrobiologische Untersuchungen | Koloniezahl bei 22 °C | Trinkwasser | A | DIN EN ISO 6222 (K 5) | 1999-07 | Wasserbeschaffenheit - Quantitative Bestimmung der kultivierbaren Mikroorganismen - Bestimmung der Koloniezahl durch Einimpfen in ein Nähragarmedium | keine
PL-19082-02-07 (O) 3.I | Trinkwasser | Indikatorparameter | Trinkwasser | Oberschleißheim | kulturelle mikrobiologische Untersuchungen | Coliforme Bakterien | Trinkwasser | A | DIN EN ISO 9308-2 (K 6-1) | 2014-06 | Wasserbeschaffenheit - Zählung von Escherichia coli und coliformen Bakterien - Teil 2: Verfahren zur Bestimmung der wahrscheinlichsten Keimzahl | keine
PL-19082-02-07 (O) 3.II | Trinkwasser | Indikatorparameter | Trinkwasser | Oberschleißheim | kulturelle mikrobiologische Untersuchungen | Legionella spec. | Trinkwasser | A | DIN EN ISO 11731 (K23) UBA-Empfehlung vom 18.12.2018 mit Aktualisierung vom 09.12.2022 und | 2019-03 | Wasserbeschaffenheit - Zählung von Legionellen mit UBA: Systemische Untersuchung von Trinkwasser-Installationen auf Legionellen nach Trinkwasserverordnung - Probennahme, Untersuchungsgang und Angabe des Ergebnisses | keine
PL-19082-02-01 (O) 8.1.1 | Veterinärmedizin | Mikrobiologie (inkl. Bakteriologie, Mykologie, Infektionsserologie, Molekularbiologie) | Veterinärmedizinisches Material (Tierisches Material) | Oberschleißheim | Ligandenassay - Enzymimmunoassay (EIA) | Antikörper gegen Leptospiren-Serovare | Kammerwasser, Liquor, Plasma, Serum | C | QSA-O-0509-06 | 2024-02 | Nachweis von Antikörpern gegen Leptospiren - ELISA | keine
PL-19082-02-01 (O) 8.1.1 | Veterinärmedizin | Mikrobiologie (inkl. Bakteriologie, Mykologie, Infektionsserologie, Molekularbiologie) | Veterinärmedizinisches Material (Tierisches Material) | Oberschleißheim | Ligandenassay - Enzymimmunoassay (EIA) | Antikörper gegen Brucella abortus | Tankmilchproben | C | QSA-O-0304-06 | 2024-05 | Nachweis von Antikörpern gegen Brucella abortus im ELISA | keine
PL-19082-02-01 (O) 8.1.1 | Veterinärmedizin | Mikrobiologie (inkl. Bakteriologie, Mykologie, Infektionsserologie, Molekularbiologie) | Veterinärmedizinisches Material (Tierisches Material) | Oberschleißheim | Ligandenassay - Enzymimmunoassay (EIA) | Antikörper gegen Bakterien | Blutproben (Nativ, Serum, Plasma) | C | QSA-O-0303-05 | 2026-04 | Nachweis von Antikörpern mittels Enzyme Linked Immunosorbent Assay (ELISA) | keine
PL-19082-02-01 (O) 8.1.2 | Veterinärmedizin | Mikrobiologie (inkl. Bakteriologie, Mykologie, Infektionsserologie, Molekularbiologie) | Veterinärmedizinisches Material (Tierisches Material) | Oberschleißheim | Agglutinationsteste - Mikroagglutinationstest | Salmonella spp. | Bakterienkultur, Isolat | B | QSA-O-0858-07 | 2024-10 | Nachweis von Salmonella spp. aus klinischem Material | keine
PL-19082-02-01 (O) 8.1.2 | Veterinärmedizin | Mikrobiologie (inkl. Bakteriologie, Mykologie, Infektionsserologie, Molekularbiologie) | Veterinärmedizinisches Material (Tierisches Material) | Oberschleißheim | Agglutinationsteste - Rose-Bengal-Test (RBT) | Antikörper gegen Brucella abortus, Antikörper gegen Brucella melitensis, Antikörper gegen Brucella suis | Blutproben (Nativ, Serum, Plasma) | B | QSA-O-0315-03 | 2025-07 | Rose-Bengal-Test zum Nachweis von Antikörpern gegen Brucella bei Rind, Schwein, Schaf und Ziege und anderen empfänglichen Spezies | keine
PL-19082-02-01 (O) 8.1.2 | Veterinärmedizin | Mikrobiologie (inkl. Bakteriologie, Mykologie, Infektionsserologie, Molekularbiologie) | Veterinärmedizinisches Material (Tierisches Material) | Oberschleißheim | Agglutinationsteste - Serumlangsamagglutination (SLA) | Antikörper gegen Brucella abortus, Antikörper gegen Brucella melitensis, Antikörper gegen Brucella suis | Blutproben (Nativ, Serum, Plasma) | B | QSA-O-0316-03 | 2025-04 | Serumlangsamagglutination (SLA) zum Nachweis von Antikörpern gegen Brucella abortus, suis, melitensis | keine
PL-19082-02-01 (O) 8.1.2 | Veterinärmedizin | Mikrobiologie (inkl. Bakteriologie, Mykologie, Infektionsserologie, Molekularbiologie) | Veterinärmedizinisches Material (Tierisches Material) | Oberschleißheim | Agglutinationsteste - Mikroagglutinationstest | Antikörper gegen Leptospiren-Serovare | Blut (Nativ, Serum, Plasma, EDTA-Blut), Glaskörperflüssigkeit, Kammerwasser, Liquor | B | QSA-O-0508-07 | 2024-05 | Leptospiren Mikroagglutinationsreaktion | keine
PL-19082-02-01 (O) 8.1.2 | Veterinärmedizin | Mikrobiologie (inkl. Bakteriologie, Mykologie, Infektionsserologie, Molekularbiologie) | Veterinärmedizinisches Material (Tierisches Material) | Oberschleißheim | Agglutinationsteste - Latex-, Gelatinepartikelagglutionation | Myceten | Tierische Proben (Gewebe, Se-/Exkrete, Körperflüssigkeiten, Kulturmaterial) | B | QSA-O-0580-08 | 2024-04 | Mykologische Labormethoden | keine
PL-19082-02-01 (O) 8.1.3 | Veterinärmedizin | Mikrobiologie (inkl. Bakteriologie, Mykologie, Infektionsserologie, Molekularbiologie) | Veterinärmedizinisches Material (Tierisches Material) | Oberschleißheim | Komplementbindungsreaktion - Komplementbindungsreaktion (KBR) | Antikörper gegen Brucella abortus, Brucella melitensis, Brucella suis, Brucella ovis, Burkholderia mallei, Coxiella burnetii, Mycoplasma mycoides spp. Mycoides | Blutproben (Nativ, Serum, Plasma) | B | QSA-O-0308-04 | 2025-06 | Nachweis von Antikörpern mittels Komplementbindungsreaktion (KBR) | keine
PL-19082-02-01 (O) 8.1.4 | Veterinärmedizin | Mikrobiologie (inkl. Bakteriologie, Mykologie, Infektionsserologie, Molekularbiologie) | Veterinärmedizinisches Material (Tierisches Material) | Oberschleißheim | Mikroskopie - Fluoreszenzmikroskopie | Mykobakterien | Tierische Proben (Gewebe, Se-/Exkrete, Körperflüssigkeiten, Kulturmaterial) | C | QSA-O-0441-07 | 2023-03 | Fluoreszenzmikroskopischer Nachweis von Mykobakterien (Auramin-Färbung) | keine
PL-19082-02-01 (O) 8.1.4 | Veterinärmedizin | Mikrobiologie (inkl. Bakteriologie, Mykologie, Infektionsserologie, Molekularbiologie) | Veterinärmedizinisches Material (Tierisches Material) | Oberschleißheim | Mikroskopie - Fluoreszenzmikroskopie, Hellfeldmikroskopie, Phasenkontrastmikroskopie | Myceten | Tierische Proben (Gewebe, Se-/Exkrete, Körperflüssigkeiten, Kulturmaterial), Mykologisches Untersuchungsmaterial (Krusten, Haare, Hautgeschabsel, Nagelstückchen, Schuppen und Gewebe) | C | QSA-O-0579-04 | 2017-10 | Mikroskopische Untersuchungen im Labor Mykologie | keine
PL-19082-02-01 (O) 8.1.4 | Veterinärmedizin | Mikrobiologie (inkl. Bakteriologie, Mykologie, Infektionsserologie, Molekularbiologie) | Veterinärmedizinisches Material (Tierisches Material) | Oberschleißheim | Mikroskopie - Hellfeldmikroskopie | Mykoplasmen | Organproben, Bakterienkultur, Bakterienstämme | C | QSA-O-2160-03 | 2018-08 | Mykoplasmen-Diagnostik | keine
PL-19082-02-01 (O) 8.1.4 | Veterinärmedizin | Mikrobiologie (inkl. Bakteriologie, Mykologie, Infektionsserologie, Molekularbiologie) | Veterinärmedizinisches Material (Tierisches Material) | Oberschleißheim | Mikroskopie - Dunkelfeldmikroskopie, Hellfeldmikroskopie, Phasenkontrastmikroskopie | Bakterien | Bakterienkultur und klinisches Probenmaterial | C | QSA-O-0541-05 | 2022-08 | Mikroskopische Untersuchung von Bakterienkulturen und veterinärmedizinischen Präparaten bzw. Proben | keine
PL-19082-02-01 (O) 8.1.4 | Veterinärmedizin | Mikrobiologie (inkl. Bakteriologie, Mykologie, Infektionsserologie, Molekularbiologie) | Veterinärmedizinisches Material (Tierisches Material) | Oberschleißheim | Mikroskopie - Dunkelfeldmikroskopie | Paenibacillus larvae | Honig, Brutwaben | C | QSA-O-0501-04 | 2019-05 | Kultureller Nachweis von Paenibacillus larvae | keine
PL-19082-02-01 (O) 8.1.5 | Veterinärmedizin | Mikrobiologie (inkl. Bakteriologie, Mykologie, Infektionsserologie, Molekularbiologie) | Veterinärmedizinisches Material (Tierisches Material) | Oberschleißheim | Kulturelle Untersuchung - Anreicherungsverfahren, bei verschiedenen Temperaturen, Spezifisch (selektiv), Unspezifisch (nicht selektiv) | Myceten | Tierische Proben (Gewebe, Se-/Exkrete, Körperflüssigkeiten, Kulturmaterial), Mykologisches Untersuchungsmaterial (Krusten, Haare, Hautgeschabsel, Nagelstückchen, Schuppen und Gewebe) | C | QSA-O-0580-08 | 2024-04 | Mykologische Labormethoden | keine
PL-19082-02-01 (O) 8.1.5 | Veterinärmedizin | Mikrobiologie (inkl. Bakteriologie, Mykologie, Infektionsserologie, Molekularbiologie) | Veterinärmedizinisches Material (Tierisches Material) | Oberschleißheim | Kulturelle Untersuchung - Spezifisch (selektiv) | Paenibacillus larvae | Honig, Brutwaben | C | QSA-O-0501-04 | 2019-05 | Kultureller Nachweis von Paenibacillus larvae | keine
PL-19082-02-01 (O) 8.1.5 | Veterinärmedizin | Mikrobiologie (inkl. Bakteriologie, Mykologie, Infektionsserologie, Molekularbiologie) | Veterinärmedizinisches Material (Tierisches Material) | Oberschleißheim | Kulturelle Untersuchung - Spezifisch (selektiv) | Campylobacter spp. | Tierische Materialien, Präputialspülprobe vom Rind | C | QSA-O-1951-03 | 2024-07 | Nachweis von Campylobacter fetus ssp. venerealis und Campylobacter fetus ssp. fetus | keine
PL-19082-02-01 (O) 8.1.5 | Veterinärmedizin | Mikrobiologie (inkl. Bakteriologie, Mykologie, Infektionsserologie, Molekularbiologie) | Veterinärmedizinisches Material (Tierisches Material) | Oberschleißheim | Kulturelle Untersuchung - Spezifisch (selektiv) | Bakterien | Biologische Materialien | C | QSA-O-1956-02 | 2025-02 | Untersuchungen im Rahmen des Zoonosen-Stichprobenplans | keine
PL-19082-02-01 (O) 8.1.5 | Veterinärmedizin | Mikrobiologie (inkl. Bakteriologie, Mykologie, Infektionsserologie, Molekularbiologie) | Veterinärmedizinisches Material (Tierisches Material) | Oberschleißheim | Kulturelle Untersuchung - Resistenztestung | Empfindlichkeit von Bakterien gegen Chemotherapeutika | Bakteriologische Kulturen | C | QSA-O-1880-09 | 2026-01 | Empfindlichkeitsprüfung bakterieller Infektionserreger mittels Mikrodilution (MHK-Test) | keine
PL-19082-02-01 (O) 8.1.5 | Veterinärmedizin | Mikrobiologie (inkl. Bakteriologie, Mykologie, Infektionsserologie, Molekularbiologie) | Veterinärmedizinisches Material (Tierisches Material) | Oberschleißheim | Kulturelle Untersuchung - Latex-, Gelatinepartikelagglutionation, Anreicherungsverfahren, Spezifisch (selektiv), Unspezifisch (nicht selektiv), Fluoreszenzmikroskopie, Hellfeldmikroskopie, Herstellung von Präparaten | Myceten | Tierische Proben (Gewebe, Se-/Exkrete, Körperflüssigkeiten, Kulturmaterial) | C | QSA-O-0583-05 | 2024-05 | Stammhaltung von Referenzstämmen und Verwendung zur Qualitätssicherung | keine
PL-19082-02-01 (O) 8.1.5 | Veterinärmedizin | Mikrobiologie (inkl. Bakteriologie, Mykologie, Infektionsserologie, Molekularbiologie) | Veterinärmedizinisches Material (Tierisches Material) | Oberschleißheim | Kulturelle Untersuchung - Kultur | Myceten | Tierische Materialien | C | QSA-O-0580-08 | 2024-04 | Mykologische Labormethoden | keine
PL-19082-02-01 (O) 8.1.5 | Veterinärmedizin | Mikrobiologie (inkl. Bakteriologie, Mykologie, Infektionsserologie, Molekularbiologie) | Veterinärmedizinisches Material (Tierisches Material) | Oberschleißheim | Kulturelle Untersuchung - In mikroaerophiler Atmosphäre, Spezifisch (selektiv) | Thermophile Campylobacter spp | Tierische Materialien | C | QSA-O-0628-04 | 2018-07 | Nachweis von thermophilen Campylobacter spp. aus klinischem Probenmaterial | keine
PL-19082-02-01 (O) 8.1.5 | Veterinärmedizin | Mikrobiologie (inkl. Bakteriologie, Mykologie, Infektionsserologie, Molekularbiologie) | Veterinärmedizinisches Material (Tierisches Material) | Oberschleißheim | Kulturelle Untersuchung - Anreicherungsverfahren, In mikroaerophiler Atmosphäre | Mykobakterien | Tierische Materialien, Bakterienkultur, Isolat, Isolate von Mykobakterien | C | QSA-O-2299-01 | 2020-09 | Kulturelle Untersuchung auf Mykobakterien im Veterinärbereich | keine
PL-19082-02-01 (O) 8.1.5 | Veterinärmedizin | Mikrobiologie (inkl. Bakteriologie, Mykologie, Infektionsserologie, Molekularbiologie) | Veterinärmedizinisches Material (Tierisches Material) | Oberschleißheim | Kulturelle Untersuchung - Anreicherungsverfahren, In anaerober Atmosphäre, Spezifisch (selektiv) | Mykoplasmen | Tierische Materialien | C | QSA-O-2160-03 | 2018-08 | Mykoplasmen-Diagnostik | keine
PL-19082-02-01 (O) 8.1.5 | Veterinärmedizin | Mikrobiologie (inkl. Bakteriologie, Mykologie, Infektionsserologie, Molekularbiologie) | Veterinärmedizinisches Material (Tierisches Material) | Oberschleißheim | Kulturelle Untersuchung - Anreicherungsverfahren, In mikroaerophiler Atmosphäre, In anaerober Atmosphäre, Spezifisch (selektiv), Unspezifisch (nicht selektiv) | Bakterien | Tierische Materialien | C | QSA-O-0539-07 | 2022-08 | Allgemeine kulturell-bakteriologische Labormethoden | keine
PL-19082-02-01 (O) 8.1.5 | Veterinärmedizin | Mikrobiologie (inkl. Bakteriologie, Mykologie, Infektionsserologie, Molekularbiologie) | Veterinärmedizinisches Material (Tierisches Material) | Oberschleißheim | Kulturelle Untersuchung - Anreicherungsverfahren | Salmonella spp. | Tierische Materialien | C | QSA-O-0545-06 | 2025-09 | Kultureller Nachweis von Salmonella spp. | keine
PL-19082-02-01 (O) 8.1.5 | Veterinärmedizin | Mikrobiologie (inkl. Bakteriologie, Mykologie, Infektionsserologie, Molekularbiologie) | Veterinärmedizinisches Material (Tierisches Material) | Oberschleißheim | Kulturelle Untersuchung - Anreicherungsverfahren | Leptospiren | Kammerwasser, Liquor, Urin | C | QSA-O-0510-05 | 2017-10 | Leptospiren - Isolation | keine
PL-19082-02-01 (O) 8.1.5 | Veterinärmedizin | Mikrobiologie (inkl. Bakteriologie, Mykologie, Infektionsserologie, Molekularbiologie) | Veterinärmedizinisches Material (Tierisches Material) | Oberschleißheim | Kulturelle Untersuchung - Anreicherungsverfahren, In mikroaerophiler Atmosphäre, In anaerober Atmosphäre, Spezifisch (selektiv), Unspezifisch (nicht selektiv) | Bakterien | Tierische Materialien | C | QSA-O-0540-05 | 2022-09 | Spezielle bakteriologische Untersuchungen im Labor Veterinärbakteriologie | keine
PL-19082-02-01 (O) 8.1.6 | Veterinärmedizin | Mikrobiologie (inkl. Bakteriologie, Mykologie, Infektionsserologie, Molekularbiologie) | Veterinärmedizinisches Material (Tierisches Material) | Oberschleißheim | Massenspektrometrie (MALDI-TOF-MS) - MALDI-TOF MS | Bakterien, Pilze | Bakterienkulturen auf festen Nährmedien, Bakteriensuspensionen, Pilze | C | QSA-O-1725-03 | 2025-06 | Identifizierung von Mikroorganismen mittels MALDI-TOF MS | keine
PL-19082-02-01 (O) 8.1.7 | Veterinärmedizin | Mikrobiologie (inkl. Bakteriologie, Mykologie, Infektionsserologie, Molekularbiologie) | Veterinärmedizinisches Material (Tierisches Material) | Oberschleißheim | Keim/-identifizierung/-typisierung/Empfindlichkeitstestungen - Biochemisch | Salmonella spp. | Bakterienkultur, Isolat | C | QSA-O-0858-07 | 2024-10 | Nachweis von Salmonella spp. aus klinischem Material | keine
PL-19082-02-01 (O) 8.1.7 | Veterinärmedizin | Mikrobiologie (inkl. Bakteriologie, Mykologie, Infektionsserologie, Molekularbiologie) | Veterinärmedizinisches Material (Tierisches Material) | Oberschleißheim | Keim/-identifizierung/-typisierung/Empfindlichkeitstestungen - Biochemisch | Myceten | Urin, Blut, Stuhl | C | QSA-O-0580-08 | 2024-04 | Mykologische Labormethoden | keine
PL-19082-02-01 (O) 8.1.7 | Veterinärmedizin | Mikrobiologie (inkl. Bakteriologie, Mykologie, Infektionsserologie, Molekularbiologie) | Veterinärmedizinisches Material (Tierisches Material) | Oberschleißheim | Keim/-identifizierung/-typisierung/Empfindlichkeitstestungen - biochemisch | Bakterienisolate | Bakterienkulturen | C | QSA-O-0548-04 | 2017-08 | Durchführung biochemischer Differenzierungen | keine
PL-19082-02-01 (O) 8.1.8 | Veterinärmedizin | Mikrobiologie (inkl. Bakteriologie, Mykologie, Infektionsserologie, Molekularbiologie) | Veterinärmedizinisches Material (Tierisches Material) | Oberschleißheim | Amplifikationsverfahren - Polymerasekettenreaktion (PCR), Sequenzierung (Kapillaroder gelelektrophoretische Auftrennung) | Bakterien | Isolat | C | QSA-O-2352-01 | 2021-04 | Nachweis bakterieller DNA mittels konventioneller PCR | keine
PL-19082-02-01 (O) 8.1.8 | Veterinärmedizin | Mikrobiologie (inkl. Bakteriologie, Mykologie, Infektionsserologie, Molekularbiologie) | Veterinärmedizinisches Material (Tierisches Material) | Oberschleißheim | Amplifikationsverfahren - Real-time PCR (Fluoreszenz-markierte Hybridisierungssonden), Extraktion | Tuberkulose | Tierische Materialien | C | QSA-O-1765-04 | 2022-05 | PCR zum Nachweis von MTC-DNA | keine
PL-19082-02-01 (O) 8.1.8 | Veterinärmedizin | Mikrobiologie (inkl. Bakteriologie, Mykologie, Infektionsserologie, Molekularbiologie) | Veterinärmedizinisches Material (Tierisches Material) | Oberschleißheim | Amplifikationsverfahren - Polymerasekettenreaktion (PCR), Agarosegelelektrophorese | Francisella Subspezies-RD1-DNA | Isolat | C | QSA-O-1746-02 | 2015-10 | Differenzierung von Francisella Subspezies-RD1-DNA mittels PCR | keine
PL-19082-02-01 (O) 8.1.8 | Veterinärmedizin | Mikrobiologie (inkl. Bakteriologie, Mykologie, Infektionsserologie, Molekularbiologie) | Veterinärmedizinisches Material (Tierisches Material) | Oberschleißheim | Amplifikationsverfahren - Polymerasekettenreaktion (PCR) mit Hybridisierungsverfahren | Mykobakterien | DNA-Extrakt | C | QSA-O-2330-01 | 2020-09 | Molekularbiologische Differenzierung von veterinärmedizinisch relevanten Mykobakterien | keine
PL-19082-02-01 (O) 8.1.8 | Veterinärmedizin | Mikrobiologie (inkl. Bakteriologie, Mykologie, Infektionsserologie, Molekularbiologie) | Veterinärmedizinisches Material (Tierisches Material) | Oberschleißheim | Amplifikationsverfahren - Polymerasekettenreaktion (PCR) | Salmonella spp., DNA-Fragmente/Amplifikate | Biologische Materialien | C | QSA-O-2157-05 | 2025-08 | Nachweis von Salmonella Typhimurium und Salmonella Enteritidis mittels Multiplex-real-time-PCR | keine
PL-19082-02-01 (O) 8.1.8 | Veterinärmedizin | Mikrobiologie (inkl. Bakteriologie, Mykologie, Infektionsserologie, Molekularbiologie) | Veterinärmedizinisches Material (Tierisches Material) | Oberschleißheim | Amplifikationsverfahren - Fluoreszenz-markierte Hydrolysensonden ('TaqMan' Real-time PCR) | eae Gen (Intimin) von enteropathogenen Escherichia coli, Toxingene stx1 und stx2 von enterohämmorhagischen Escherichia coli | Isolat, Stuhl | C | QSA-O-1808-03 | 2026-01 | Multiplex-Real-Time PCR zum Nachweis des stx1-, stx2- und eae-Gens | keine
PL-19082-02-01 (O) 8.1.8 | Veterinärmedizin | Mikrobiologie (inkl. Bakteriologie, Mykologie, Infektionsserologie, Molekularbiologie) | Veterinärmedizinisches Material (Tierisches Material) | Oberschleißheim | Amplifikationsverfahren - Fluoreszenz-markierte Hydrolysensonden ('TaqMan' Real-time PCR) | Bacillus anthracis-DNA | Biologische Materialien, Organproben, Abstriche, Bakterienkultur, Isolat, Blut | C | QSA-O-1747-02 | 2018-04 | Nachweis von Bacillus anthracis mittels Real-Time PCR (Fa. Altona, RealStar® Anthrax PCR Kit 1.0) | keine
PL-19082-02-01 (O) 8.1.8 | Veterinärmedizin | Mikrobiologie (inkl. Bakteriologie, Mykologie, Infektionsserologie, Molekularbiologie) | Veterinärmedizinisches Material (Tierisches Material) | Oberschleißheim | Amplifikationsverfahren - Real-time PCR ('TaqMan' Real-time PCR ) | Batrachochytrium spp. DNA, Brucella spp. DNA, Chlamydien DNA, Coxiella burnetii DNA, Francisella spp. DNA, Leptospira spp. DNA, Mycobacterium avium ssp. paratuberculosis-DNA, Taylorella equigenitalis-DANN | DNA-Extrakt | C | QSA-O-0084-07 | 2024-10 | Nachweis bakterieller DNA mittels PCR | keine
PL-19082-02-01 (O) 8.1.8 | Veterinärmedizin | Mikrobiologie (inkl. Bakteriologie, Mykologie, Infektionsserologie, Molekularbiologie) | Veterinärmedizinisches Material (Tierisches Material) | Oberschleißheim | Amplifikationsverfahren - Fluoreszenzmarkierte Hybridisierungssonden (Real-timePCR) | Toxingene stx1 und stx2 von enterohämmorhagischen Escherichia coli | Isolat, Stuhl | C | QSA-O-0360-05 | 2025-05 | Nachweis der Toxingene stx1 und stx2 mit Real Time PCR für enterohämorrhagische Escherichia coli (EHEC) | keine
PL-19082-02-01 (O) 8.2.1 | Veterinärmedizin | Virologie (inkl. Infektionsserologie, Molekularbiologie) | Veterinärmedizinisches Material (Tierisches Material) | Oberschleißheim | Ligandenassay - Enzymimmunoassay (EIA) | Antikörper gegen das Virus der Maul- und Klauenseuche (MKS) | Blut (Nativ, Serum, Plasma) | C | QSA-O-2496-01 | 2025-01 | Nachweis von Antikörpern gegen das Virus der Maul und Klauenseuche (Foot and Mouth Disease Virus, FMDV) mittels ELISA | keine
PL-19082-02-01 (O) 8.2.1 | Veterinärmedizin | Virologie (inkl. Infektionsserologie, Molekularbiologie) | Veterinärmedizinisches Material (Tierisches Material) | Oberschleißheim | Ligandenassay - Enzymimmunoassay (EIA) | Antikörper gegen das Virus der Klassischen Schweinepest (KSP/CSFV) | Blut (Nativ, Serum, Plasma) | C | QSA-O-0376-03 | 2016-02 | Nachweis von Antikörpern gegen das Virus der Klassischen Schweinepest (KSP/CSFV) im ELISA | keine
PL-19082-02-01 (O) 8.2.1 | Veterinärmedizin | Virologie (inkl. Infektionsserologie, Molekularbiologie) | Veterinärmedizinisches Material (Tierisches Material) | Oberschleißheim | Ligandenassay - Enzymimmunoassay (EIA) | Antikörper gegen das Virus der Aujeszkyschen Krankheit (AK) | Blut (Nativ, Serum, Plasma) | C | QSA-O-0764-06 | 2022-07 | Nachweis von Antikörpern gegen das Virus der Aujeszkyschen Krankheit (AK) im ELISA | keine
PL-19082-02-01 (O) 8.2.1 | Veterinärmedizin | Virologie (inkl. Infektionsserologie, Molekularbiologie) | Veterinärmedizinisches Material (Tierisches Material) | Oberschleißheim | Ligandenassay - Enzymimmunoassay (EIA) | Antikörper gegen das bovine Herpesvirus-1 | Blut (Nativ, Serum, Plasma) | C | QSA-O-0691-05 | 2022-11 | Nachweis von Antikörpern gegen das bovine Herpesvirus-1 im ELISA | keine
PL-19082-02-01 (O) 8.2.1 | Veterinärmedizin | Virologie (inkl. Infektionsserologie, Molekularbiologie) | Veterinärmedizinisches Material (Tierisches Material) | Oberschleißheim | Ligandenassay - Enzymimmunoassay (EIA) | Antikörper gegen das Bovine Herpesvirus Typ 2 (BHV-2) | Blut (Nativ, Serum, Plasma) | C | QSA-O-2318-01 | 2020-07 | Nachweis von Antikörpern gegen das Bovine Herpesvirus Typ 2 (BHV-2) im ELISA | keine
PL-19082-02-01 (O) 8.2.1 | Veterinärmedizin | Virologie (inkl. Infektionsserologie, Molekularbiologie) | Veterinärmedizinisches Material (Tierisches Material) | Oberschleißheim | Ligandenassay - Enzymimmunoassay (EIA) | Antikörper gegen das Virus des Porcinen Reproduktiven und Respiratorischen Syndroms (PRRSV) | Blut (Nativ, Serum, Plasma) | C | QSA-O-0381-07 | 2022-06 | Nachweis von Antikörpern gegen das Virus des Porcinen Reproduktiven und Respiratorischen Syndroms (PRRSV) im ELISA | keine
PL-19082-02-01 (O) 8.2.1 | Veterinärmedizin | Virologie (inkl. Infektionsserologie, Molekularbiologie) | Veterinärmedizinisches Material (Tierisches Material) | Oberschleißheim | Ligandenassay - Enzymimmunoassay (EIA) | Antikörper gegen den Erreger der enzootischen Leukose des Rindes (BVL-Virus) | Blut (Nativ, Serum, Plasma) | C | QSA-O-1456-04 | 2022-05 | Nachweis von Antikörpern gegen das Virus der Enzootischen Leukose der Rinder im ELISA | keine
PL-19082-02-01 (O) 8.2.1 | Veterinärmedizin | Virologie (inkl. Infektionsserologie, Molekularbiologie) | Veterinärmedizinisches Material (Tierisches Material) | Oberschleißheim | Ligandenassay - Enzymimmunoassay (EIA) | Antikörper gegen den Erreger der enzootischen Leukose des Rindes (BVL-Virus) | Tankmilchproben | C | QSA-O-0333-04 | 2023-08 | Nachweis von Antikörpern gegen Erreger von Infektionen in Milch von Rindern mittels ELISA | keine
PL-19082-02-01 (O) 8.2.1 | Veterinärmedizin | Virologie (inkl. Infektionsserologie, Molekularbiologie) | Veterinärmedizinisches Material (Tierisches Material) | Oberschleißheim | Ligandenassay - Enzymimmunoassay (EIA) | Antikörper gegen das Virus der Epizootischen Hämorrhagie der Hirsche (EHDV) | Blut (Nativ, Serum, Plasma) | C | QSA-O-2493-01 | 2024-07 | Nachweis von Antikörpern gegen das Virus der Epizootischen Hämorrhagie der Hirsche (EHDV) im ELISA | keine
PL-19082-02-01 (O) 8.2.1 | Veterinärmedizin | Virologie (inkl. Infektionsserologie, Molekularbiologie) | Veterinärmedizinisches Material (Tierisches Material) | Oberschleißheim | Ligandenassay - Enzymimmunoassay (EIA) | Antikörper gegen Bluetongue Virus (BTV) | Blut (Nativ, Serum, Plasma) | C | QSA-O-0760-03 | 2016-03 | Nachweis von Antikörpern gegen Bluetongue Virus (BTV) im ELISA | keine
PL-19082-02-01 (O) 8.2.1 | Veterinärmedizin | Virologie (inkl. Infektionsserologie, Molekularbiologie) | Veterinärmedizinisches Material (Tierisches Material) | Oberschleißheim | Ligandenassay - Enzymimmunoassay (EIA) | Antikörper gegen das Virus der Afrikanischen Schweinepest (ASPV) | Blut (Nativ, Serum, Plasma) | C | QSA-O-2262-02 | 2021-09 | Nachweis von Antikörpern gegen das Virus der Afrikanischen Schweinepest (ASPV) im ELISA | keine
PL-19082-02-01 (O) 8.2.1 | Veterinärmedizin | Virologie (inkl. Infektionsserologie, Molekularbiologie) | Veterinärmedizinisches Material (Tierisches Material) | Oberschleißheim | Ligandenassay - Enzymimmunoassay (EIA) | Antikörper gegen das West- Nile-Virus | Blut (Nativ, Serum, Plasma) | C | QSA-O-2317-01 | 2020-06 | Nachweis von Antikörpern gegen das West-Nile-Virus im ELISA | keine
PL-19082-02-01 (O) 8.2.1 | Veterinärmedizin | Virologie (inkl. Infektionsserologie, Molekularbiologie) | Veterinärmedizinisches Material (Tierisches Material) | Oberschleißheim | Ligandenassay - Enzymimmunoassay (EIA) | Antikörper gegen den Erreger der caprinen Arthritis- Encephalitis (CAEV) und das Maedi-Visna-Virus (MVV) | Blut (Nativ, Serum, Plasma) | C | QSA-O-0382-07 | 2020-08 | Nachweis von Antikörpern gegen den Erreger der Caprinen Arthritis-Encephalitis (CAEV) und das Maedi Visna Virus (MVV) im ELISA | keine
PL-19082-02-01 (O) 8.2.1 | Veterinärmedizin | Virologie (inkl. Infektionsserologie, Molekularbiologie) | Veterinärmedizinisches Material (Tierisches Material) | Oberschleißheim | Ligandenassay - Enzymimmunoassay (EIA) | Antikörper gegen Capripoxviren | Blut (Nativ, Serum, Plasma) | C | QSA-O-2510-01 | 2025-07 | Nachweis von Antikörpern gegen Capripoxviren (inkl. LSDV, SPPV und GTPV) im ELISA | keine
PL-19082-02-01 (O) 8.2.1 | Veterinärmedizin | Virologie (inkl. Infektionsserologie, Molekularbiologie) | Veterinärmedizinisches Material (Tierisches Material) | Oberschleißheim | Ligandenassay - Enzymimmunoassay (EIA) | Antikörpern gegen das Bovine Virusdiarrhoe-Virus (BVDV) | Blut (Nativ, Serum, Plasma) | C | QSA-O-0373-10 | 2024-07 | Nachweis von Antikörpern gegen das Bovine Virusdiarrhoe‑Virus (BVDV) im ELISA | keine
PL-19082-02-01 (O) 8.2.1 | Veterinärmedizin | Virologie (inkl. Infektionsserologie, Molekularbiologie) | Veterinärmedizinisches Material (Tierisches Material) | Oberschleißheim | Ligandenassay - Enzymimmunoassay (EIA) | Virusantgen des Rota- /Coronavirus | Kot | C | QSA-O-0391-05 | 2018-11 | Nachweis von Virusantigen des Rota-/Coronavirus im ELISA | keine
PL-19082-02-01 (O) 8.2.1 | Veterinärmedizin | Virologie (inkl. Infektionsserologie, Molekularbiologie) | Veterinärmedizinisches Material (Tierisches Material) | Oberschleißheim | Ligandenassay - Enzymimmunoassay (EIA) | Virusantigen des Bovine Virusdiarrhoe-Virus (BVDV) | Blut (Nativ, Serum, Plasma) | C | QSA-O-0390-05 | 2022-07 | Nachweis von Virusantigen des Bovine Virusdiarrhoe Virus (BVDV) im ELISA | keine
PL-19082-02-01 (O) 8.2.1 | Veterinärmedizin | Virologie (inkl. Infektionsserologie, Molekularbiologie) | Veterinärmedizinisches Material (Tierisches Material) | Oberschleißheim | Ligandenassay - Immundiffusion | Antikörper gegen das Virus der Equinen Infektiösen Anämie (EIAV) | Blut (Nativ, Serum, Plasma) | C | QSA-O-0329-03 | 2018-08 | Nachweis von Antikörpern gegen das Virus der Equinen Infektiösen Anämie im AGIDT (Coggins-Test) | keine
PL-19082-02-01 (O) 8.2.1 | Veterinärmedizin | Virologie (inkl. Infektionsserologie, Molekularbiologie) | Veterinärmedizinisches Material (Tierisches Material) | Oberschleißheim | Ligandenassay - Immundiffusion | Antikörper gegen den Erreger der enzootischen Leukose des Rindes (BVL-Virus) | Blut (Nativ, Serum, Plasma) | C | QSA-O-0330-04 | 2018-08 | Nachweis von Antikörpern gegen das Virus der Enzootischen Leukose der Rinder im AGIDT | keine
PL-19082-02-01 (O) 8.2.1 | Veterinärmedizin | Virologie (inkl. Infektionsserologie, Molekularbiologie) | Veterinärmedizinisches Material (Tierisches Material) | Oberschleißheim | Ligandenassay - Enzymimmunoassay (EIA) | Antikörper gegen das Influenza A Virus | Blut (Nativ, Serum, Plasma) | C | QSA-O-0384-05 | 2023-08 | Nachweis von Antikörpern gegen das Influenza A Virus im ELISA | keine
PL-19082-02-01 (O) 8.2.1 | Veterinärmedizin | Virologie (inkl. Infektionsserologie, Molekularbiologie) | Veterinärmedizinisches Material (Tierisches Material) | Oberschleißheim | Ligandenassay - Enzymimmunoassay (EIA) | Antikörper gegen das Schmallenberg-Virus (SBV) | Blut (Nativ, Serum, Plasma) | C | QSA-O-1751-03 | 2016-03 | Nachweis von Antikörpern gegen das Schmallenberg Virus (SBV) im ELISA | keine
PL-19082-02-01 (O) 8.2.1 | Veterinärmedizin | Virologie (inkl. Infektionsserologie, Molekularbiologie) | Veterinärmedizinisches Material (Tierisches Material) | Oberschleißheim | Ligandenassay - Enzymimmunoassay (EIA) | Antikörper gegen das Virus der Equinen Infektiösen Anämie (EIAV) | Blut (Nativ, Serum, Plasma) | C | QSA-O-2182-01 | 2018-11 | Nachweis von Antikörpern gegen das Virus der Equinen Infektiösen Anämie im ELISA | keine
PL-19082-02-01 (O) 8.2.2 | Veterinärmedizin | Virologie (inkl. Infektionsserologie, Molekularbiologie) | Veterinärmedizinisches Material (Tierisches Material) | Oberschleißheim | Agglutinationsteste - Hämagglutinationshemmtest, Hämagglutinationstest | Hämagglutination hemmende Antikörper gegen Subtypen der Influenza A Viren, APMV-1, Hämagglutinierendes Virus- Antigen z.B. von Influenza A Viren, Paramyxoviren | Serum, Inokulierte embryonierte Hühnereier | C | QSA-O-0761-02 | 2014-01 | Hämagglutinations-Test und Hämagglutinations‑Hemmungs‑Test | keine
PL-19082-02-01 (O) 8.2.3 | Veterinärmedizin | Virologie (inkl. Infektionsserologie, Molekularbiologie) | Veterinärmedizinisches Material (Tierisches Material) | Oberschleißheim | Neutralisationsteste - Nachweis erregerspezifischer Antikörper | neutraliserende Antikörper gegen Viren (BVDV-1, BVDV-2, BDV, KSPV, SBV, EHV-1, EHV-4) | Blut (Nativ, Serum, Plasma) | B | QSA-O-0385-03 | 2015-06 | Nachweis neutralisierender Antikörper über Neutralisations‑Test im Zellkultur-System | keine
PL-19082-02-01 (O) 8.2.4 | Veterinärmedizin | Virologie (inkl. Infektionsserologie, Molekularbiologie) | Veterinärmedizinisches Material (Tierisches Material) | Oberschleißheim | Mikroskopie - Zellkultur, Elektronenmikroskopie | Viren (z.B. Parvovirus, Poxviridae, Paramyxoviren, Reoviren, Coronaviren) | Zellkultur, Organproben, Tupfer, Inokulierte Zellkultur | C | QSA-O-0401-02 | 2013-12 | Nachweis viraler Partikel mittels Transmissions‑Elektronenmikroskopie | keine
PL-19082-02-01 (O) 8.2.4 | Veterinärmedizin | Virologie (inkl. Infektionsserologie, Molekularbiologie) | Veterinärmedizinisches Material (Tierisches Material) | Oberschleißheim | Mikroskopie - Fluoreszenzmikroskopie | Lyssaviren | Organproben, Inokulierte Zellkultur | C | QSA-O-0477-03 | 2023-03 | Lyssavirus-Antigennachweis mittels direktem Immunfluoreszenztest (IFT) | keine
PL-19082-02-01 (O) 8.2.4 | Veterinärmedizin | Virologie (inkl. Infektionsserologie, Molekularbiologie) | Veterinärmedizinisches Material (Tierisches Material) | Oberschleißheim | Mikroskopie - Fluoreszenzmikroskopie | verschiedene Viren (z.B. BHV- 1, BHV-4, BVDV, BDV, BPI3, KSPV, EAV, EHV-1, EHV-4) | Inokulierte Zellkultur | C | QSA-O-0408-02 | 2014-02 | Nachweis von Virus-Antigen mittels Immunfluoreszenz-Test | keine
PL-19082-02-01 (O) 8.2.5 | Veterinärmedizin | Virologie (inkl. Infektionsserologie, Molekularbiologie) | Veterinärmedizinisches Material (Tierisches Material) | Oberschleißheim | Kulturelle Untersuchung - Zellkultur | verschiedene Viren (z.B. BHV-1, BHV-4, BVDV, BDV, BPI3, PPV, BPV, SBV, KSPV, SuHV-1, EAV, EHV-1, EHV-3, EHV-4) | EDTA-Blut, Organproben, Sperma, Tupferprobe | B | QSA-O-0394-03 | 2016-11 | Nachweis infektiöser Viren durch Virusisolierung in der Zellkultur | keine
PL-19082-02-01 (O) 8.2.5 | Veterinärmedizin | Virologie (inkl. Infektionsserologie, Molekularbiologie) | Veterinärmedizinisches Material (Tierisches Material) | Oberschleißheim | Kulturelle Untersuchung - Zellkultur | Lyssaviren | Inokulierte Zellkultur | B | QSA-O-0476-05 | 2023-03 | Lyssavirus-Nachweis durch Virusisolierung in der Zellkultur | keine
PL-19082-02-01 (O) 8.2.5 | Veterinärmedizin | Virologie (inkl. Infektionsserologie, Molekularbiologie) | Veterinärmedizinisches Material (Tierisches Material) | Oberschleißheim | Kulturelle Untersuchung - Gewebekultur | Verschiedene Viren (z.B. Influenza A, APMV-1, Herpesviren, Pockenviren) | Organproben, Tupfer | B | QSA-O-0397-02 | 2014-01 | Nachweis infektiöser Viren durch Virusisolierung im embryonierten Hühnerei | keine
PL-19082-02-01 (O) 8.2.6 | Veterinärmedizin | Virologie (inkl. Infektionsserologie, Molekularbiologie) | Veterinärmedizinisches Material (Tierisches Material) | Oberschleißheim | Amplifikationsverfahren - RealTimePCR; Fluoreszenzmarkierte Hybridisierungssonden | Pan Lyssavirus-Genom | RNA | B | QSA-O-2128-02 | 2024-04 | Pan-spezifischer Nachweis von Genomen aus dem Genus Lyssavirus (Pan-Lyssavirus-PCR) | keine
PL-19082-02-01 (O) 8.2.6 | Veterinärmedizin | Virologie (inkl. Infektionsserologie, Molekularbiologie) | Veterinärmedizinisches Material (Tierisches Material) | Oberschleißheim | Amplifikationsverfahren - RealTimePCR; Fluoreszenzmarkierte Hybridisierungssonden | SuHV-1-Genom (Aujeszky-Virus) | DNA | B | QSA-O-1856-03 | 2017-10 | Nachweis von Genomen des Suid Herpesvirus 1 (SuHV 1) mittels Real-Time PCR | keine
PL-19082-02-01 (O) 8.2.6 | Veterinärmedizin | Virologie (inkl. Infektionsserologie, Molekularbiologie) | Veterinärmedizinisches Material (Tierisches Material) | Oberschleißheim | Amplifikationsverfahren - RealTimePCR; Fluoreszenzmarkierte Hybridisierungssonden | OvHV-2-Genom (Ovines Herpesvirus 2, Erreger des Bösartigen Katarrhalfiebers (BKF)) | DNA | B | QSA-O-0424-02 | 2013-09 | Nachweis von Genomen des Ovinen Herpesvirus 2 (OvHV-2) mittels Seminested-PCR | keine
PL-19082-02-01 (O) 8.2.6 | Veterinärmedizin | Virologie (inkl. Infektionsserologie, Molekularbiologie) | Veterinärmedizinisches Material (Tierisches Material) | Oberschleißheim | Amplifikationsverfahren - RealTimePCR; Fluoreszenzmarkierte Hybridisierungssonden | Influenza A Virus-Genom (Subtypen H5/H7/N1/N8) | RNA | B | QSA-O-0752-05 | 2022-01 | Nachweis von Genomen der Influenza A Virus Subtypen H5, H7, N1, N8 mittels Real-Time RT-PCR | keine
PL-19082-02-01 (O) 8.2.6 | Veterinärmedizin | Virologie (inkl. Infektionsserologie, Molekularbiologie) | Veterinärmedizinisches Material (Tierisches Material) | Oberschleißheim | Amplifikationsverfahren - Nested Polymerasekettenreaktion (PCR) | Pan Herpes-Genom | DNA | B | QSA-O-2127-01 | 2018-11 | Pan-spezifischer Nachweis von Genomen aus der Familie der Herpesviridae (Pan-Herpesvirus-PCR) | keine
PL-19082-02-01 (O) 8.2.6 | Veterinärmedizin | Virologie (inkl. Infektionsserologie, Molekularbiologie) | Veterinärmedizinisches Material (Tierisches Material) | Oberschleißheim | Amplifikationsverfahren - RealTimePCR; Fluoreszenzmarkierte Hybridisierungssonden | Virus-Genom (verschiedene z.B.: Pestiviren (BVDV), KSPV, SBV, BTV, AIV, PRRSV, PED/TGE, SARS-CoV, ASPV) | RNA/DNA | B | QSA-O-1817-06 | 2025-03 | Nachweis viraler Genome mittels Real Time PCR Testkits | keine
PL-19082-02-01 (O) 8.2.6 | Veterinärmedizin | Virologie (inkl. Infektionsserologie, Molekularbiologie) | Veterinärmedizinisches Material (Tierisches Material) | Oberschleißheim | Amplifikationsverfahren - Enzymimmunoassay (EIA | Antikörper gegen das Peste des Petits Ruminants Virus (PPRV) | Blutproben (Nativ, Serum, Plasma)) | B | QSA-O-2518-01 | 2025-09 | Nachweis von Antikörpern gegen PPRV (Peste des Petits Ruminants Virus) im ELISA | keine
PL-19082-02-01 (O) 8.2.6 | Veterinärmedizin | Virologie (inkl. Infektionsserologie, Molekularbiologie) | Veterinärmedizinisches Material (Tierisches Material) | Oberschleißheim | Amplifikationsverfahren - RealTimePCR; Fluoreszenzmarkierte Hybridisierungssonden | Influenza A Virus-Genom | RNA | B | QSA-O-0751-02 | 2013-09 | Nachweis von Genomen des Influenza A Virus mittels Real‑Time RT‑PCR | keine
PL-19082-02-01 (O) 8.2.6 | Veterinärmedizin | Virologie (inkl. Infektionsserologie, Molekularbiologie) | Veterinärmedizinisches Material (Tierisches Material) | Oberschleißheim | Amplifikationsverfahren - Polymerasekettenreaktion (PCR) | DNA-Fragmente/Amplifikate, OvHV-2-Genom (Bösartigen Katarrhalfiebers (BKF) | DNA, RNA | B | QSA-O-2512 | - | Viraler Genomnachweis mittels konventioneller PCR | keine
PL-19082-02-01 (O) 8.2.6 | Veterinärmedizin | Virologie (inkl. Infektionsserologie, Molekularbiologie) | Veterinärmedizinisches Material (Tierisches Material) | Oberschleißheim | Amplifikationsverfahren - RealTimePCR; Fluoreszenzmarkierte Hybridisierungssonden | APMV-1-Genom (Aviäre Paramyxoviren 1) | RNA | B | QSA-O-1859-03 | 2022-06 | Nachweis von Genomen des APMV-1 mittels Real‑Time RT‑PCR | keine
PL-19082-02-01 (O) 8.2.6 | Veterinärmedizin | Virologie (inkl. Infektionsserologie, Molekularbiologie) | Veterinärmedizinisches Material (Tierisches Material) | Oberschleißheim | Amplifikationsverfahren - RealTimePCR; Fluoreszenzmarkierte Hybridisierungssonden | BHV-1-Genom Bovines Herpesviren 1 (BHV-1) | DNA | B | QSA-O-1636-02 | 2016-12 | Nachweis von Genomen des Bovinen Herpesvirus 1 (BHV-1) mittels Real-Time PCR | keine
PL-19082-02-01 (O) 8.2.6 | Veterinärmedizin | Virologie (inkl. Infektionsserologie, Molekularbiologie) | Veterinärmedizinisches Material (Tierisches Material) | Oberschleißheim | Amplifikationsverfahren - RealTimePCR; Fluoreszenzmarkierte Hybridisierungssonden | BRSV-Genom, PI3-Genom | RNA | B | QSA-O-2129-02 | 2020-06 | Nachweis von Genomen des Bovinen Respiratorischen Syncytialvirus und des Bovinen Parainfluenzavirus 3 mittels Real-Time RT-PCR | keine
PL-19082-02-01 (O) 8.2.6 | Veterinärmedizin | Virologie (inkl. Infektionsserologie, Molekularbiologie) | Veterinärmedizinisches Material (Tierisches Material) | Oberschleißheim | Amplifikationsverfahren - RealTimePCR; Fluoreszenzmarkierte Hybridisierungssonden | BTV-8-Genom (Bluetongue Virus) | RNA | B | QSA-O-1819-02 | 2016-12 | Nachweis von Bluetongue Virus-Genom mittels Real Time RT-PCR BTV8-VP2-System | keine
PL-19082-02-01 (O) 8.2.6 | Veterinärmedizin | Virologie (inkl. Infektionsserologie, Molekularbiologie) | Veterinärmedizinisches Material (Tierisches Material) | Oberschleißheim | Amplifikationsverfahren - RealTimePCR; Fluoreszenzmarkierte Hybridisierungssonden | EHV-1/4-Genom (Equine Herpesviren 1 und 4 (EHV-1 und EHV-4)) | DNA | B | QSA-O-1637-02 | 2017-04 | Nachweis und Differenzierung von Genomen der Equiden Herpesviren 1 und 4 (EHV-1 und EHV-4) mittels Real‑Time PCR | keine
PL-19082-02-01 (O) 8.2.6 | Veterinärmedizin | Virologie (inkl. Infektionsserologie, Molekularbiologie) | Veterinärmedizinisches Material (Tierisches Material) | Oberschleißheim | Amplifikationsverfahren - RealTimePCR; Fluoreszenzmarkierte Hybridisierungssonden | GaHV1-Genom (Gallid Herpes Virus 1) Virus der infektiösen Laryngotracheitis), Orthopoxvirus-Genom, Parapoxvirus-Genom, EAV-Genom (Equines Arteritis Virus), MKSV-Genom (Maul- und Klauenseuche-Virus), MCFV-Genom (Malignant Catarrhal Fever Virus), EB | DNA, RNA | B | QSA-O-2126-03 | 2022-06 | Nachweis viraler Genome mittels seltener oder im Rahmen der Verifizierung/Validierung angewendeter PCR-Methoden | keine
PL-19082-02-01 (O) 8.3.1 | Veterinärmedizin | Parasitologie | Veterinärmedizinisches Material (Tierisches Material) | Oberschleißheim | Komplementbindungsreaktion - Komplementbindungsreaktion (KBR) | Antikörper | Blutproben (Nativ, Serum, Plasma) | B | QSA-O-0308-04 | 2025-06 | Nachweis von Antikörpern mittels Komplementbindungsreaktion (KBR) | keine
PL-19082-02-01 (O) 8.3.2 | Veterinärmedizin | Parasitologie | Veterinärmedizinisches Material (Tierisches Material) | Oberschleißheim | Ligandenassay - Enzymimmunoassay (EIA) | Antikörper gegen den Erreger der Toxoplasmose (Toxoplasma gondii) | Blutserum oder-plasma | B | QSA-O-2198-01 | 2018-04 | Toxoplasma-Antikörpernachweis mittels ELISA | keine
PL-19082-02-01 (O) 8.3.2 | Veterinärmedizin | Parasitologie | Veterinärmedizinisches Material (Tierisches Material) | Oberschleißheim | Ligandenassay - Enzymimmunoassay (EIA) | Antikörper gegen Neospora caninum | Blut (Nativ, Serum, Plasma) | B | QSA-O-0533-03 | 2018-05 | Neospora-Antikörpernachweis mittels ELISA | keine
PL-19082-02-01 (O) 8.3.2 | Veterinärmedizin | Parasitologie | Veterinärmedizinisches Material (Tierisches Material) | Oberschleißheim | Ligandenassay - Enzymimmunoassay (EIA) | Cryptosporidien- Antigennachweis, qualitativ | Kot | B | QSA-O-0529-03 | 2018-05 | Cryptosporidium-Antigennachweis mittels ELISA | keine
PL-19082-02-01 (O) 8.3.2 | Veterinärmedizin | Parasitologie | Veterinärmedizinisches Material (Tierisches Material) | Oberschleißheim | Ligandenassay - Enzymimmunoassay (EIA) | Giardia-Antigennachweis, qualitativ | Kot | B | QSA-O-0532-03 | 2018-05 | Giardia-Antigennachweis mittels ELISA | keine
PL-19082-02-01 (O) 8.3.3 | Veterinärmedizin | Parasitologie | Veterinärmedizinisches Material (Tierisches Material) | Oberschleißheim | Mikroskopie - Hellfeldmikroskopie | Nosema apis | Bienen | B | QSA-O-0504-02 | 2016-06 | Mikroskopischer Nachweis von Nosemasporen bei Bienen | keine
PL-19082-02-01 (O) 8.3.3 | Veterinärmedizin | Parasitologie | Veterinärmedizinisches Material (Tierisches Material) | Oberschleißheim | Mikroskopie - Fluoreszenzmikroskopie, Hellfeldmikroskopie, Herstellung von Präparaten | Haemonchus contortus | Darm, Kot | B | QSA-O-2366-01 | 2021-06 | Nachweis von Haemonchus contortus mittels fluoreszenz-markierter Lektine | keine
PL-19082-02-01 (O) 8.3.3 | Veterinärmedizin | Parasitologie | Veterinärmedizinisches Material (Tierisches Material) | Oberschleißheim | Mikroskopie - Hellfeldmikroskopie | Endoparasiten | Gewebeproben, Kotproben | B | QSA-O-0534-02 | 2016-06 | Mikroskopischer Nachweis von Echinokokken im Darmabstrich der Endwirte | keine
PL-19082-02-01 (O) 8.3.3 | Veterinärmedizin | Parasitologie | Veterinärmedizinisches Material (Tierisches Material) | Oberschleißheim | Mikroskopie - Hellfeldmikroskopie | Parasiten, quantitativ | Kot | B | QSA-O-2278-01 | 2019-09 | Untersuchung von Kotproben mittels modifiziertem McMaster-Verfahren | keine
PL-19082-02-01 (O) 8.3.3 | Veterinärmedizin | Parasitologie | Veterinärmedizinisches Material (Tierisches Material) | Oberschleißheim | Mikroskopie - Hellfeldmikroskopie | Blutparasiten | Ausstrichpräparate, Blut (Nativ, Serum, Plasma) | B | QSA-O-0332-02 | 2015-03 | Mikroskopische Untersuchung gefärbter Objektträgerpräparate aus Blut auf Blutparasiten | keine
PL-19082-02-01 (O) 8.3.3 | Veterinärmedizin | Parasitologie | Veterinärmedizinisches Material (Tierisches Material) | Oberschleißheim | Mikroskopie - Hellfeldmikroskopie | Parasiten, Ektoparasiten | ganze Parasiten, Haus- und Vorratsschädlinge | B | QSA-O-0536-03 | 2016-06 | Makro- und mikroskopische Untersuchung von Nativpräparaten von Parasiten, Haus- und Vorratsschädlingen | keine
PL-19082-02-01 (O) 8.3.3 | Veterinärmedizin | Parasitologie | Veterinärmedizinisches Material (Tierisches Material) | Oberschleißheim | Mikroskopie - Hellfeldmikroskopie | Parasiten, Ektoparasiten | Hautgeschabsel, Federn, Haare, Isolate auf festen Nährböden | B | QSA-O-0525-02 | 2016-06 | Mikroskopische Untersuchung von Haar- oder Hautproben auf Ektoparasiten | keine
PL-19082-02-01 (O) 8.3.3 | Veterinärmedizin | Parasitologie | Veterinärmedizinisches Material (Tierisches Material) | Oberschleißheim | Mikroskopie - Hellfeldmikroskopie | Parasiten, Endoparasiten | Darm, Gewebeproben, Leber, Lunge | B | QSA-O-0535-02 | 2016-06 | Makroskopischer/mikroskopischer Nachweis von organspezifischen Parasiten in Organen | keine
PL-19082-02-01 (O) 8.3.3 | Veterinärmedizin | Parasitologie | Veterinärmedizinisches Material (Tierisches Material) | Oberschleißheim | Mikroskopie - Hellfeldmikroskopie | Parasiten, qualitativ, Parasiten, quantitativ, Parasitenstadien, Protozoen | Kot, Darm, Urin | B | QSA-O-0521-02 | 2014-01 | Flotationsmethode | keine
PL-19082-02-01 (O) 8.3.3 | Veterinärmedizin | Parasitologie | Veterinärmedizinisches Material (Tierisches Material) | Oberschleißheim | Mikroskopie - Hellfeldmikroskopie | Parasiten, qualitativ, Parasiten, quantitativ, Parasitenstadien, Protozoen | Kot, Darm, Urin | B | QSA-O-2336-01 | 2020-11 | Untersuchung von Kotproben mittels kombiniertem Sedimentations-Flotations-Verfahren | keine
PL-19082-02-01 (O) 8.3.3 | Veterinärmedizin | Parasitologie | Veterinärmedizinisches Material (Tierisches Material) | Oberschleißheim | Mikroskopie - Hellfeldmikroskopie, ohne vorausgegangener Farbreaktion | Parasiten | Muskelgewebe | B | QSA-O-1942-01 | 2015-03 | Untersuchung von Proben auf Duncker`schen Muskelegel mittels modifiziertem Auswanderungsverfahren | keine
PL-19082-02-01 (O) 8.3.3 | Veterinärmedizin | Parasitologie | Veterinärmedizinisches Material (Tierisches Material) | Oberschleißheim | Mikroskopie - Hellfeldmikroskopie, ohne vorausgegangener Farbreaktion | Parasiten, qualitativ, Parasiten, quantitativ | Muskelgewebe | B | QSA-O-0528-03 | 2016-06 | Verdauungsmethode zum mikroskopischen Nachweis und zur Gewinnung von Gewebezysten und Zystozoite aus Muskelfleisch landwirtschaftlicher Nutztiere | keine
PL-19082-02-01 (O) 8.3.3 | Veterinärmedizin | Parasitologie | Veterinärmedizinisches Material (Tierisches Material) | Oberschleißheim | Mikroskopie - Phasenkontrastmikroskopie | Tritrichomonas fetus | Präputialspülprobe vom Rind | B | QSA-O-0546-06 | 2019-09 | Mikroskopischer Nachweis von Tritrichomonas foetus des Rindes | keine
PL-19082-02-01 (O) 8.3.3 | Veterinärmedizin | Parasitologie | Veterinärmedizinisches Material (Tierisches Material) | Oberschleißheim | Mikroskopie - Hellfeldmikroskopie | Parasiten | Kot | B | QSA-O-0522-04 | 2018-05 | Larven-Auswanderungsverfahren nach Baermann-Wetzel | keine
PL-19082-02-01 (O) 8.4.1 | Veterinärmedizin | Pathologie | Veterinärmedizinisches Material (Tierisches Material) | Oberschleißheim | Histologie - Immunhistologie | Mikroskopische Strukturen | Gewebeproben, Organproben | B | QSA-O-0562-05 | 2022-07 | Immunhistochemische Nachweise | keine
PL-19082-02-01 (O) 8.4.1 | Veterinärmedizin | Pathologie | Veterinärmedizinisches Material (Tierisches Material) | Oberschleißheim | Histologie - Klassische Färbeverfahren | Mikroskopische Strukturen | Gewebeproben, Organproben | B | QSA-O-0555-05 | 2023-06 | Histologische Färbungen | keine
PL-19082-02-01 (O) 8.4.2 | Veterinärmedizin | Pathologie | Veterinärmedizinisches Material (Tierisches Material) | Oberschleißheim | Pathologisch-anatomische Untersuchung - Pathologisch-anatomische Untersuchung (Sektion) | Pathologisch-anatomische Veränderungen von Strukturen | Tierkörper | B | QSA-O-1761-05 | 2022-06 | Sektion von Füchsen mit Probenahme für weitergehende Untersuchungen und Entsorgung | keine
PL-19082-02-01 (O) 8.4.2 | Veterinärmedizin | Pathologie | Veterinärmedizinisches Material (Tierisches Material) | Oberschleißheim | Pathologisch-anatomische Untersuchung - Pathologisch-anatomische Untersuchung (Sektion) | Pathologisch-anatomische Veränderungen von Strukturen | Organproben, Tierische Knochen, Tierkörper | B | QSA-O-2425-01 | 2022-06 | Mazeration von Knochen | keine
PL-19082-02-01 (O) 8.4.2 | Veterinärmedizin | Pathologie | Veterinärmedizinisches Material (Tierisches Material) | Oberschleißheim | Pathologisch-anatomische Untersuchung - Pathologisch-anatomische Untersuchung (Sektion) | Pathologisch-anatomische Veränderungen von Strukturen | Tierkörper, Organproben | B | QSA-O-0550-05 | 2014-01 | Pathologisch-anatomische Untersuchung von Tierkörpern und Organen | keine
PL-19082-02-07 (O) 1.1. | Wasser (gesetzl. nicht geregelter Bereich) | Probenahme | Wasser (Schwimm- und Badebeckenwasser, Badegewässer, Kleinbadeteiche, Trinkwasser, Oberflächengewässer, Talsperrenwasser, Abwasser , Mineral-, Quell- und Tafelwasser) | Oberschleißheim | Probenahme | n | Wasser | - | DIN ISO 5667-5 (A 14) | 2011-02 | Wasserbeschaffenheit - Probenahme - Teil 5: Anleitung zur Probenahme von Trinkwasser aus Aufbereitungsanlagen und Rohrnetzsystemen | keine
PL-19082-02-07 (O) 1.1. | Wasser (gesetzl. nicht geregelter Bereich) | Probenahme | Wasser (Schwimm- und Badebeckenwasser, Badegewässer, Kleinbadeteiche, Trinkwasser, Oberflächengewässer, Talsperrenwasser, Abwasser , Mineral-, Quell- und Tafelwasser) | Oberschleißheim | Probenahme | n | Wasser | - | DIN EN ISO 19458 (K 19) | 2006-12 | Wasserbeschaffenheit - Probenahme für mikrobiologische Untersuchungen | keine
PL-19082-02-07 (O) 1.1. | Wasser (gesetzl. nicht geregelter Bereich) | Probenahme | Wasser (Schwimm- und Badebeckenwasser, Badegewässer, Kleinbadeteiche, Trinkwasser, Oberflächengewässer, Talsperrenwasser, Abwasser , Mineral-, Quell- und Tafelwasser) | Oberschleißheim | Probenahme | n | Wasser | - | DIN 19643-1 | 2023-06 | Aufbereitung von Schwimm- und Badebeckenwasser - Teil 1: Allgemeine Anforderungen | (Einschränkung: hier nur Probenahme)
PL-19082-02-07 (O) 1.2. | Wasser (gesetzl. nicht geregelter Bereich) | Mikrobiologische Untersuchungen | Wasser (Schwimm- und Badebeckenwasser, Badegewässer, Kleinbadeteiche, Trinkwasser, Oberflächengewässer, Talsperrenwasser, Abwasser , Mineral-, Quell- und Tafelwasser) | Oberschleißheim | kulturelle mikrobiologische Untersuchung | Bakterien | Wasser | A | DIN EN ISO 9308-2 (K 6-1) | 2014-06 | Wasserbeschaffenheit - Zählung von Escherichia coli und coliformen Bakterien - Teil 2: Verfahren zur Bestimmung der wahrscheinlichsten Keimzahl | keine
PL-19082-02-07 (O) 1.2. | Wasser (gesetzl. nicht geregelter Bereich) | Mikrobiologische Untersuchungen | Wasser (Schwimm- und Badebeckenwasser, Badegewässer, Kleinbadeteiche, Trinkwasser, Oberflächengewässer, Talsperrenwasser, Abwasser , Mineral-, Quell- und Tafelwasser) | Oberschleißheim | kulturelle mikrobiologische Untersuchung | Bakterien | Wasser | A | DIN EN ISO 9308-1 (K 12) | 2017-09 | Wasserbeschaffenheit - Zählung von Escherichia coli und coliformen Bakterien - Teil 1: Membranfiltrationsverfahren für Wässer mit niedriger Begleitflora | keine
PL-19082-02-07 (O) 1.2. | Wasser (gesetzl. nicht geregelter Bereich) | Mikrobiologische Untersuchungen | Wasser (Schwimm- und Badebeckenwasser, Badegewässer, Kleinbadeteiche, Trinkwasser, Oberflächengewässer, Talsperrenwasser, Abwasser , Mineral-, Quell- und Tafelwasser) | Oberschleißheim | kulturelle mikrobiologische Untersuchung | Bakterien | Wasser | A | DIN EN ISO 11731 (K23) UBA-Empfehlung vom 18.12.2018 mit Aktualisierung vom 09.12.2022 und | 2019-03 | Wasserbeschaffenheit - Zählung von Legionellen mit UBA: Systemische Untersuchung von Trinkwasser-Installationen auf Legionellen nach Trinkwasserverordnung - Probennahme, Untersuchungsgang und Angabe des Ergebnisses | keine
PL-19082-02-07 (O) 1.2. | Wasser (gesetzl. nicht geregelter Bereich) | Mikrobiologische Untersuchungen | Wasser (Schwimm- und Badebeckenwasser, Badegewässer, Kleinbadeteiche, Trinkwasser, Oberflächengewässer, Talsperrenwasser, Abwasser , Mineral-, Quell- und Tafelwasser) | Oberschleißheim | kulturelle mikrobiologische Untersuchung | Bakterien | Wasser | A | DIN EN ISO 14189 (K 24) | 2016-11 | Wasserbeschaffenheit - Zählung von Clostridium perfringens - Verfahren mittels Membranfiltration | keine
PL-19082-02-07 (O) 1.2. | Wasser (gesetzl. nicht geregelter Bereich) | Mikrobiologische Untersuchungen | Wasser (Schwimm- und Badebeckenwasser, Badegewässer, Kleinbadeteiche, Trinkwasser, Oberflächengewässer, Talsperrenwasser, Abwasser , Mineral-, Quell- und Tafelwasser) | Oberschleißheim | kulturelle mikrobiologische Untersuchung | Bakterien | Wasser | A | DIN EN ISO 6222 (K 5) | 1999-07 | Wasserbeschaffenheit - Quantitative Bestimmung der kultivierbaren Mikroorganismen - Bestimmung der Koloniezahl durch Einimpfen in ein Nähragarmedium | keine
PL-19082-02-07 (O) 1.2. | Wasser (gesetzl. nicht geregelter Bereich) | Mikrobiologische Untersuchungen | Wasser (Schwimm- und Badebeckenwasser, Badegewässer, Kleinbadeteiche, Trinkwasser, Oberflächengewässer, Talsperrenwasser, Abwasser , Mineral-, Quell- und Tafelwasser) | Oberschleißheim | kulturelle mikrobiologische Untersuchung | Bakterien | Wasser | A | TrinkwV § 43 Abs. 3 | 2023-06 | Koloniezahl bei 22°C und 36°C | keine
PL-19082-02-07 (O) 1.2. | Wasser (gesetzl. nicht geregelter Bereich) | Mikrobiologische Untersuchungen | Wasser (Schwimm- und Badebeckenwasser, Badegewässer, Kleinbadeteiche, Trinkwasser, Oberflächengewässer, Talsperrenwasser, Abwasser , Mineral-, Quell- und Tafelwasser) | Oberschleißheim | kulturelle mikrobiologische Untersuchung | Bakterien | Wasser | A | DIN EN ISO 7899-1 | 1999-07 | Wasserbeschaffenheit - Nachweis und Zählung von intestinalen Enterokokken in Oberflächenwasser und Abwasser - Teil 1: Miniaturisiertes Verfahren durch Animpfen in Flüssigmedium (MPN-Verfahren) | keine
PL-19082-02-07 (O) 1.2. | Wasser (gesetzl. nicht geregelter Bereich) | Mikrobiologische Untersuchungen | Wasser (Schwimm- und Badebeckenwasser, Badegewässer, Kleinbadeteiche, Trinkwasser, Oberflächengewässer, Talsperrenwasser, Abwasser , Mineral-, Quell- und Tafelwasser) | Oberschleißheim | kulturelle mikrobiologische Untersuchung | Bakterien | Wasser | A | DIN EN ISO 9308-3 (K 13) | 1999-07 | Wasserbeschaffenheit - Nachweis und Zählung von Escherichia coli und coliformen Bakterien in Oberflächenwasser und Abwasser - Teil 3: Miniaturisiertes Verfahren durch Animpfen in Flüssigmedium (MPN-Verfahren) | keine
PL-19082-02-07 (O) 1.2. | Wasser (gesetzl. nicht geregelter Bereich) | Mikrobiologische Untersuchungen | Wasser (Schwimm- und Badebeckenwasser, Badegewässer, Kleinbadeteiche, Trinkwasser, Oberflächengewässer, Talsperrenwasser, Abwasser , Mineral-, Quell- und Tafelwasser) | Oberschleißheim | kulturelle mikrobiologische Untersuchung | Bakterien | Wasser | A | DIN EN ISO 16266 (K 11) | 2008-05 | Wasserbeschaffenheit - Nachweis und Zählung von Pseudomonas aeruginosa - Membranfiltrationsverfahren | keine
PL-19082-02-07 (O) 1.2. | Wasser (gesetzl. nicht geregelter Bereich) | Mikrobiologische Untersuchungen | Wasser (Schwimm- und Badebeckenwasser, Badegewässer, Kleinbadeteiche, Trinkwasser, Oberflächengewässer, Talsperrenwasser, Abwasser , Mineral-, Quell- und Tafelwasser) | Oberschleißheim | kulturelle mikrobiologische Untersuchung | Bakterien | Wasser | A | DIN EN ISO 7899-2 (K 15) | 2000-11 | Wasserbeschaffenheit - Nachweis und Zählung von intestinalen Enterokokken - Teil 2: Verfahren durch Membranfiltration | keine
PL-19082-02-07 (O) 1.2. | Wasser (gesetzl. nicht geregelter Bereich) | Mikrobiologische Untersuchungen | Wasser (Schwimm- und Badebeckenwasser, Badegewässer, Kleinbadeteiche, Trinkwasser, Oberflächengewässer, Talsperrenwasser, Abwasser , Mineral-, Quell- und Tafelwasser) | Oberschleißheim | kulturelle mikrobiologische Untersuchung | Bakterien | Wasser | A | DIN EN ISO 19250 (K 18) | 2013-06 | Wasserbeschaffenheit - Bestimmung von Salmonella spp. | keine
PL-19082-02-07 (O) 1.3. | Wasser (gesetzl. nicht geregelter Bereich) | Immunologische Untersuchungen | Wasser (Schwimm- und Badebeckenwasser, Badegewässer, Kleinbadeteiche, Trinkwasser, Oberflächengewässer, Talsperrenwasser, Abwasser , Mineral-, Quell- und Tafelwasser) | Oberschleißheim | immunologische Untersuchungen | Bakterien | Wasser | - | Vircell, VIRAPID Legionella Culture Ref.: VR002 | 2014-05 | Immunochromatographie-Test für die qualitative Bestimmung der Legionella Gattung, Legionella pneumophila Serogruppe 1 und Legionella pneumophila Serogruppe 1-15 in Umweltproben | keine
PL-19082-02-07 (O) 1.3. | Wasser (gesetzl. nicht geregelter Bereich) | Immunologische Untersuchungen | Wasser (Schwimm- und Badebeckenwasser, Badegewässer, Kleinbadeteiche, Trinkwasser, Oberflächengewässer, Talsperrenwasser, Abwasser , Mineral-, Quell- und Tafelwasser) | Oberschleißheim | immunologische Untersuchungen | Bakterien | Wasser | - | OXOID Dry Spot Legionella pneumophila 1, Dry Spot Legionella pneumophila 2-14 (Art.:DR0200M/DR0210M) | 2020-01 | Latex-Agglutinationstest zum Nachweis der häufigsten Legionellenarten in Umweltprobe in Wasser | keine
PL-19082-02-07 (O) 1.4. | Wasser (gesetzl. nicht geregelter Bereich) | Visuelle Untersuchungen | Wasser (Schwimm- und Badebeckenwasser, Badegewässer, Kleinbadeteiche, Trinkwasser, Oberflächengewässer, Talsperrenwasser, Abwasser , Mineral-, Quell- und Tafelwasser) | Oberschleißheim | Mikroskopie | Bakterien | Wasser | - | QSA-O-2019-03 | 2021-04 | Mikroskopische Untersuchung von Cyanobakterien (Blaualgen) in Wasserproben | keine
PL-19082-02-01 (W) 1.1.1 | Gesundheitlicher Verbraucherschutz | Physikalische, physikalisch-chemische und chemische Untersuchungen | Lebensmittel | Würzburg | quantitative Messung | Inhaltsstoffe, Dichte und Druck | Getränke | A | ASU L 36.00-4 | 1986-11 | Untersuchung von Lebensmitteln; Ermittlung des Stammwürzegehaltes von Bier aus dem Gehalt an Alkohol und wirklichem Extrakt; Destillationsmethode | keine
PL-19082-02-01 (W) 1.1.1 | Gesundheitlicher Verbraucherschutz | Physikalische, physikalisch-chemische und chemische Untersuchungen | Lebensmittel | Würzburg | quantitative Messung | Inhaltsstoffe, Dichte und Druck | Getränke | A | ASU L 36.00-3 | 1989-05 | Untersuchung von Lebensmitteln; Bestimmung der relativen Dichte d20/20 von Würze und Bier | keine
PL-19082-02-01 (W) 1.1.1 | Gesundheitlicher Verbraucherschutz | Physikalische, physikalisch-chemische und chemische Untersuchungen | Lebensmittel | Würzburg | quantitative Messung | Inhaltsstoffe, Dichte und Druck | Getränke | A | OIV-MA-AS314-02 | 2003-01 | Overpressure measurement of sparkling wines | keine
PL-19082-02-01 (W) 1.1.10.1 | Gesundheitlicher Verbraucherschutz | Physikalische, physikalisch-chemische und chemische Untersuchungen | Lebensmittel | Würzburg | Gaschromatographie (GC) mit konventionellen Detektoren (ECD, FID) | Inhaltsstoffe | Getränke | C | QSA-W-0022-02 | 2014-10 | Bestimmung des Gehaltes an Gärungsnebenprodukten (Alkohole – Ester) in Bier mittels Kapillargaschromatographie und Detektion mit Flammenionisationsdetektor | keine
PL-19082-02-01 (W) 1.1.10.1 | Gesundheitlicher Verbraucherschutz | Physikalische, physikalisch-chemische und chemische Untersuchungen | Lebensmittel | Würzburg | Gaschromatographie (GC) mit konventionellen Detektoren (ECD, FID) | Inhaltsstoffe | Getränke | C | QSA-W-0015-04 | 2020-09 | Bestimmung des Gehaltes an Gärungsnebenprodukten mittels GC/FID in Wein sowie des Gehaltes an Methanol mittels GC/FID in alkoholfreien Getränken | keine
PL-19082-02-01 (W) 1.1.10.1 | Gesundheitlicher Verbraucherschutz | Physikalische, physikalisch-chemische und chemische Untersuchungen | Lebensmittel | Würzburg | Gaschromatographie (GC) mit konventionellen Detektoren (ECD, FID) | Inhaltsstoffe | Getränke | C | Verordnung (EG) Nr. 2870/2000, Anhang Nr. III.2 | 2000-12 | Verordnung (EG) Nr. 2870/2000 mit gemeinschaftlichen Referenzanalysemethoden für Spirituosen - Bestimmung der flüchtigen Aromabestandteile von Spirituosen durch Gaschromatographie | (Abweichende Zubereitung und Aufbewahrung von Standardlösungen, Verfahren, Berechnung und Qualitätssicherung);
PL-19082-02-01 (W) 1.1.10.1 | Gesundheitlicher Verbraucherschutz | Physikalische, physikalisch-chemische und chemische Untersuchungen | Lebensmittel | Würzburg | Gaschromatographie (GC) mit konventionellen Detektoren (ECD, FID) | Inhaltsstoffe | Getränke | C | MEBAK Methode B-420.21.157 | 2020-10 | Vicinale Diketone - Headspace | (Abweichender Kalibrierbereich, Messbedingungen angepasst)
PL-19082-02-01 (W) 1.1.10.1 | Gesundheitlicher Verbraucherschutz | Physikalische, physikalisch-chemische und chemische Untersuchungen | Lebensmittel | Würzburg | Gaschromatographie (GC) mit konventionellen Detektoren (ECD, FID) | Inhaltsstoffe | Getränke | C | QSA-W-0241-02 | 2025-11 | Bestimmung von Apfelaromastoffen in Getränken mittels Headspace-GC-MS und -FID | keine
PL-19082-02-01 (W) 1.1.10.1 | Gesundheitlicher Verbraucherschutz | Physikalische, physikalisch-chemische und chemische Untersuchungen | Lebensmittel | Würzburg | Gaschromatographie (GC) mit konventionellen Detektoren (ECD, FID) | Inhaltsstoffe | Getränke | C | Verordnung (EG) Nr. 2870/2000, Anhang Nr. III.2 | 2000-12 | Verordnung (EG) Nr. 2870/2000 mit gemeinschaftlichen Referenzanalysemethoden für Spirituosen - Bestimmung der flüchtigen Aromabestandteile von Spirituosen durch Gaschromatographie | (Modifikation: Punkt 5.14 Zubereitung, Aufbewahrung von Standardlösungen, 8 (Verfahren), 9 (Berechnung) und 10 (QS))
PL-19082-02-01 (W) 1.1.10.2 | Gesundheitlicher Verbraucherschutz | Physikalische, physikalisch-chemische und chemische Untersuchungen | Lebensmittel | Würzburg | Gaschromatographie (GC) mit massenselektiven Detektoren (MS) | Inhaltsstoffe, Kontaminanten und Rückstände | Lebensmittel | C | QSA-W-0237-02 | 2020-10 | Bestimmung von TCA und TBA in Getränken mittels GC-MS/MS oder MS/MS/MS | keine
PL-19082-02-01 (W) 1.1.10.2 | Gesundheitlicher Verbraucherschutz | Physikalische, physikalisch-chemische und chemische Untersuchungen | Lebensmittel | Würzburg | Gaschromatographie (GC) mit massenselektiven Detektoren (MS) | Inhaltsstoffe, Kontaminanten und Rückstände | Lebensmittel | C | QSA-W-0257-01 | 2015-03 | Bestimmung der Verhältnisse der Decadiensäureester in Spirituosen mittels GC/MS | keine
PL-19082-02-01 (W) 1.1.10.2 | Gesundheitlicher Verbraucherschutz | Physikalische, physikalisch-chemische und chemische Untersuchungen | Lebensmittel | Würzburg | Gaschromatographie (GC) mit massenselektiven Detektoren (MS) | Inhaltsstoffe, Kontaminanten und Rückstände | Lebensmittel | C | ASU L 00.00-145 | 2013-01 | Untersuchung von Lebensmitteln - Bestimmung von unerwünschten Stoffen des Anhangs III Teil B der Verordnung (EG) Nr. 1334/2008 in flüssigen Lebensmitteln mittels GC-MS | (Erweiterung: auch feste Lebensmittel; Modifikation: abweichende Standardisierung des Alkoholgehaltes; abweichende Messbedingungen; zusätzlich Analyse von Menthofuran)
PL-19082-02-01 (W) 1.1.10.2 | Gesundheitlicher Verbraucherschutz | Physikalische, physikalisch-chemische und chemische Untersuchungen | Lebensmittel | Würzburg | Gaschromatographie (GC) mit massenselektiven Detektoren (MS) | Inhaltsstoffe, Kontaminanten und Rückstände | Lebensmittel | C | QSA-W-0241-02 | 2025-11 | Bestimmung von Apfelaromastoffen in Getränken mittels Headspace-GC-MS und -FID | keine
PL-19082-02-01 (W) 1.1.10.2 | Gesundheitlicher Verbraucherschutz | Physikalische, physikalisch-chemische und chemische Untersuchungen | Lebensmittel | Würzburg | Gaschromatographie (GC) mit massenselektiven Detektoren (MS) | Inhaltsstoffe, Kontaminanten und Rückstände | Lebensmittel | C | QSA-W-0080-05 | 2024-02 | Bestimmung von Glycolen, sowie Nachweis eines Zusatzes von Glycerin in Wein mittels GC/MS | keine
PL-19082-02-01 (W) 1.1.10.2 | Gesundheitlicher Verbraucherschutz | Physikalische, physikalisch-chemische und chemische Untersuchungen | Lebensmittel | Würzburg | Gaschromatographie (GC) mit massenselektiven Detektoren (MS) | Inhaltsstoffe, Kontaminanten und Rückstände | Lebensmittel | C | QSA-W-0013-03 | 2012-11 | Bestimmung von Ethylcarbamat in Spirituosen mittels GC-MS | keine
PL-19082-02-01 (W) 1.1.10.2 | Gesundheitlicher Verbraucherschutz | Physikalische, physikalisch-chemische und chemische Untersuchungen | Lebensmittel | Würzburg | Gaschromatographie (GC) mit massenselektiven Detektoren (MS) | Inhaltsstoffe, Kontaminanten und Rückstände | Lebensmittel | C | QSA-W-0242-01 | 2013-06 | Prüfmethode zur Bestimmung flüchtiger Bestandteile in Barrique bzw. Chipsweinen mittels GC-MS | keine
PL-19082-02-01 (W) 1.1.11 | Gesundheitlicher Verbraucherschutz | Physikalische, physikalisch-chemische und chemische Untersuchungen | Lebensmittel | Würzburg | Ionenchromatographie (IC) mit konventionellen Detektoren (CD) | organische Säuren und anorganische Anionen | Getränke und Konfitüren | - | QSA-W-0231-07 | 2024-04 | Bestimmung von organischen Säuren und anorganischen Anionen in Getränken, Konfitüren und ähnlichen Erzeugnissen mittels Ionenchromatographie | keine
PL-19082-02-01 (W) 1.1.12 | Gesundheitlicher Verbraucherschutz | Physikalische, physikalisch-chemische und chemische Untersuchungen | Lebensmittel | Würzburg | Infrarotspektroskopie (NIRS, FTIR) | Inhaltsstoffe und Zusatzstoffe | Getränke | C | QSA-W-0017-03 | 2025-03 | Bestimmung des vorhandenen Alkoholgehaltes von Getränken mittels Nah-Infrarot-Spektroskopie | keine
PL-19082-02-01 (W) 1.1.12 | Gesundheitlicher Verbraucherschutz | Physikalische, physikalisch-chemische und chemische Untersuchungen | Lebensmittel | Würzburg | Infrarotspektroskopie (NIRS, FTIR) | Inhaltsstoffe und Zusatzstoffe | Getränke | C | MEBAK Würze, Bier und Biermischgetränke 2.9.6 | 2012-01 | Bestimmung der Dichte, des Alkoholgehaltes, des pH-Wertes und der Farbe in Bier, Bier-ähnlichen und Biermischgetränken | keine
PL-19082-02-01 (W) 1.1.12 | Gesundheitlicher Verbraucherschutz | Physikalische, physikalisch-chemische und chemische Untersuchungen | Lebensmittel | Würzburg | Infrarotspektroskopie (NIRS, FTIR) | Inhaltsstoffe und Zusatzstoffe | Getränke | C | QSA-W-0268-02 | 2025-03 | Orientierende Bestimmung von Inhaltsstoffen und relativer Dichte in Wein und Erzeugnissen aus Wein mittels FTIR-Screening | keine
PL-19082-02-01 (W) 1.1.12 | Gesundheitlicher Verbraucherschutz | Physikalische, physikalisch-chemische und chemische Untersuchungen | Lebensmittel | Würzburg | Infrarotspektroskopie (NIRS, FTIR) | Inhaltsstoffe und Zusatzstoffe | Getränke | C | QSA-W-0264-04 | 2019-08 | Bestimmung der Dichte, des Alkoholgehaltes sowie des Gesamtextraktes mittels Alcolyzer Spirits in Spirituosen | keine
PL-19082-02-01 (W) 1.1.13 | Gesundheitlicher Verbraucherschutz | Physikalische, physikalisch-chemische und chemische Untersuchungen | Lebensmittel | Würzburg | Kernspinresonanzspektroskopie (1H-NMR) | Inhaltsstoffe und Zusatzstoffe | Getränke | C | QSA-W-0293-01 | 2025-10 | Quantifizierung von Inhalts- und Zusatzstoffen in Bier und Biermischgetränken mittels 1H-NMR-Spektroskopie in R | keine
PL-19082-02-01 (W) 1.1.13 | Gesundheitlicher Verbraucherschutz | Physikalische, physikalisch-chemische und chemische Untersuchungen | Lebensmittel | Würzburg | Kernspinresonanzspektroskopie (1H-NMR) | Inhaltsstoffe und Zusatzstoffe | Getränke | C | OIV-MA-AS311-05 | 2011-06 | Internationale Analysemethoden für Wein und Most; Analysenmethoden für Wein und Most; Chemische Analysen; Organische Verbindungen; Bestimmung der Deuteriumverteilung in bei der Gärung von Traubenmost, Traubenmostkonzentrat, Rektifiziertem Trauenmostkonzentrat und Wein entstandenen Ethanol mittels Kernresonanzspektroskopie (SNIF-NMR) (Oeno 426-2011) | (Modifikation: Matrix auch Wein, Weinethanol, Traubenmoste, Alkohole, Spirituosen, Früchte, Fruchtsaft (nach Vergärung), Ethanol aus Spirituosen)
PL-19082-02-01 (W) 1.1.13 | Gesundheitlicher Verbraucherschutz | Physikalische, physikalisch-chemische und chemische Untersuchungen | Lebensmittel | Würzburg | Kernspinresonanzspektroskopie (1H-NMR) | Inhaltsstoffe und Zusatzstoffe | Getränke | C | ASU L 32.00-6 | 2021-11 | Untersuchung von Lebensmitteln - Bestimmung verschiedener Inhaltsstoffe, Zusatzstoffe und Verunreinigungen in alkoholfreien Erfrischungsgetränken mittels quantitativer Kernspinresonanzspektrometrie | (Erweiterung: Zusätzlich Erfassung von Cyclamat, Benzoesäure und Glucuronolacton. Modifikation: Herstellung der QuantRef mit 10 mg/l Natriumazid)
PL-19082-02-01 (W) 1.1.13 | Gesundheitlicher Verbraucherschutz | Physikalische, physikalisch-chemische und chemische Untersuchungen | Lebensmittel | Würzburg | Kernspinresonanzspektroskopie (1H-NMR) | Inhaltsstoffe und Zusatzstoffe | Getränke | C | QSA-W-0280-01 | 2023-10 | Prüfung der Rebsorte, Jahrgang und geografischen Herkunft von Weinen mittels 1H-NMR-Spektroskopie in Kombination mit chemometrischen Analysenmethoden | keine
PL-19082-02-01 (W) 1.1.13 | Gesundheitlicher Verbraucherschutz | Physikalische, physikalisch-chemische und chemische Untersuchungen | Lebensmittel | Würzburg | Kernspinresonanzspektroskopie (1H-NMR) | Inhaltsstoffe und Zusatzstoffe | Getränke | C | Bruker 1H-NMR-Wein Profiling/ WineScreener | 2015-06 | 1H-NMR-Wein-Profiling/WineScreener - Bruker | keine
PL-19082-02-01 (W) 1.1.13 | Gesundheitlicher Verbraucherschutz | Physikalische, physikalisch-chemische und chemische Untersuchungen | Lebensmittel | Würzburg | Kernspinresonanzspektroskopie (1H-NMR) | Inhaltsstoffe und Zusatzstoffe | Getränke | C | QSA-W-0270-02 | 2017-05 | Screening-Methode zur Bestimmung des Gehaltes an Alkohol, Eigelb, Zucker und zum Nachweis von Milchprodukten in Ei-haltigen Spirituosen mittels 1H NMR Spektroskopie | keine
PL-19082-02-01 (W) 1.1.14 | Gesundheitlicher Verbraucherschutz | Physikalische, physikalisch-chemische und chemische Untersuchungen | Lebensmittel | Würzburg | Kryoskopische Messung | Inhaltsstoffe | Getränke | - | QSA-W-0207-04 | 2024-02 | Bestimmung der Osmolalität in alkoholfreien Getränken (kryoskopischer Messung) | keine
PL-19082-02-01 (W) 1.1.15 | Gesundheitlicher Verbraucherschutz | Physikalische, physikalisch-chemische und chemische Untersuchungen | Lebensmittel | Würzburg | Mikrowellenplasma-Atomemissionsspektroskop (MP-OES) | Elemente | Lebensmittel | - | QSA-W-0281-02 | 2024-03 | Bestimmung von Natrium, Kalium, Calcium und Magnesium in Getränken, Konfitüren und ähnlichen Fruchtaufstrichen mittels MP-AES | keine
PL-19082-02-01 (W) 1.1.2 | Gesundheitlicher Verbraucherschutz | Physikalische, physikalisch-chemische und chemische Untersuchungen | Lebensmittel | Würzburg | Gravimetrie | Inhaltsstoffe und Dichte | Getränke | C | ASU L 37.00-1 | 1982-11 | Ermittlung des Äthanolgehaltes in Alkohol und alkoholhaltigen Erzeugnissen aller Art (außer Wein und Bier) mit dem Pyknometer (Referenzmethoden) | (Modifikation: Filtration bei stark fruchtfleischhaltigen Erzeugnissen; nur im Ausnahmefall Korrektur der flüchtigen Bestandteile)
PL-19082-02-01 (W) 1.1.2 | Gesundheitlicher Verbraucherschutz | Physikalische, physikalisch-chemische und chemische Untersuchungen | Lebensmittel | Würzburg | Gravimetrie | Inhaltsstoffe und Dichte | Getränke | C | ASU L 37.00-1 | 1982-11 | Ermittlung des Äthanolgehaltes in Alkohol und alkoholhaltigen Erzeugnissen aller Art (außer Wein und Bier) mit dem Pyknometer (Referenzmethoden) | keine
PL-19082-02-01 (W) 1.1.2 | Gesundheitlicher Verbraucherschutz | Physikalische, physikalisch-chemische und chemische Untersuchungen | Lebensmittel | Würzburg | Gravimetrie | Inhaltsstoffe und Dichte | Getränke | C | IFU No. 9 | 2005-01 | International Fruit and Vegetable Juice Association. Method of Analysis. No. 9: Determination of Ash | (Erweiterung: Matrix auch Konfitüren und konfitürenähnliche Produkte)
PL-19082-02-01 (W) 1.1.2 | Gesundheitlicher Verbraucherschutz | Physikalische, physikalisch-chemische und chemische Untersuchungen | Lebensmittel | Würzburg | Gravimetrie | Inhaltsstoffe und Dichte | Getränke | C | IFU No.1 | 2005-01 | International Fruit and Vegetable Juice Association. Method of Analysis. No.1: Relative Density (Pycnometer Method) | keine
PL-19082-02-01 (W) 1.1.2 | Gesundheitlicher Verbraucherschutz | Physikalische, physikalisch-chemische und chemische Untersuchungen | Lebensmittel | Würzburg | Gravimetrie | Inhaltsstoffe und Dichte | Getränke | C | ASU L 37.00-1 | 1982-11 | Ermittlung des Äthanolgehaltes in Alkohol und alkoholhaltigen Erzeugnissen aller Art (außer Wein und Bier) mit dem Pyknometer (Referenzmethoden) | (Modifikation: Einwaage der Probe, Verdünnung mit Wasser 1:1)
PL-19082-02-01 (W) 1.1.2 | Gesundheitlicher Verbraucherschutz | Physikalische, physikalisch-chemische und chemische Untersuchungen | Lebensmittel | Würzburg | Gravimetrie | Inhaltsstoffe und Dichte | Getränke | C | ASU L 37.00-1 | 1982-11 | Ermittlung des Äthanolgehaltes in Alkohol und alkoholhaltigen Erzeugnissen aller Art (außer Wein und Bier) mit dem Pyknometer (Referenzmethoden) | (Modifikation: Einwaage der Probe, Verdünnung mit Wasser 1:3)
PL-19082-02-01 (W) 1.1.3 | Gesundheitlicher Verbraucherschutz | Physikalische, physikalisch-chemische und chemische Untersuchungen | Lebensmittel | Würzburg | Titrimetrie | Inhaltsstoffe, Zusatzstoffe | Getränke | C | ASU L 52.04-2 | 1987-06 | Untersuchung von Lebensmitteln; Bestimmung der titrierbaren Säuren (Gesamtsäure) in Essig, ausgenommen Weinessig | (Abweichung: Matrix Weinessig)
PL-19082-02-01 (W) 1.1.3 | Gesundheitlicher Verbraucherschutz | Physikalische, physikalisch-chemische und chemische Untersuchungen | Lebensmittel | Würzburg | Titrimetrie | Inhaltsstoffe, Zusatzstoffe | Getränke | C | QSA-W-0102-02 | 2014-09 | Bestimmung der titrierbaren Gesamtsäure mittels Indikator in Spirituosen | keine
PL-19082-02-01 (W) 1.1.3 | Gesundheitlicher Verbraucherschutz | Physikalische, physikalisch-chemische und chemische Untersuchungen | Lebensmittel | Würzburg | Titrimetrie | Inhaltsstoffe, Zusatzstoffe | Getränke | C | QSA-W-0085-02 | 2014-10 | Schnellverfahren zur Bestimmung der reduzierenden Zucker nach Rebelein | keine
PL-19082-02-01 (W) 1.1.3 | Gesundheitlicher Verbraucherschutz | Physikalische, physikalisch-chemische und chemische Untersuchungen | Lebensmittel | Würzburg | Titrimetrie | Inhaltsstoffe, Zusatzstoffe | Getränke | C | IFU No. 3 | 2017-01 | International Fruit and Vegetable Juice Association. Method of Analysis No. 3: Titratable Acidity | (Abweichung: Matrix Erfrischungsgetränke, weinähnliche Getränke, Konfitüren und konfitürenähnliche Produkte)
PL-19082-02-01 (W) 1.1.3 | Gesundheitlicher Verbraucherschutz | Physikalische, physikalisch-chemische und chemische Untersuchungen | Lebensmittel | Würzburg | Titrimetrie | Inhaltsstoffe, Zusatzstoffe | Getränke | C | QSA-W-0152-03 | 2021-12 | Bestimmung der gesamten schwefligen Säure in Weinerzeugnissen nach Rebelein | keine
PL-19082-02-01 (W) 1.1.3 | Gesundheitlicher Verbraucherschutz | Physikalische, physikalisch-chemische und chemische Untersuchungen | Lebensmittel | Würzburg | Titrimetrie | Inhaltsstoffe, Zusatzstoffe | Getränke | C | Verordnung (EG) Nr. 2870/2000, Anhang Nr. III.3 | 2000-12 | Verordnung (EG) Nr. 2870/2000 mit gemeinschaftlichen Referenzanalysemethoden für Spirituosen - Flüchtige Säure | keine
PL-19082-02-01 (W) 1.1.3 | Gesundheitlicher Verbraucherschutz | Physikalische, physikalisch-chemische und chemische Untersuchungen | Lebensmittel | Würzburg | Titrimetrie | Inhaltsstoffe, Zusatzstoffe | Getränke | C | OIV-MA-AS313-01 | 2015-01 | Sammlung internationaler Analysemethoden für Wein und Most: Gesamtsäure (Oeno 551/2015) | keine
PL-19082-02-01 (W) 1.1.3 | Gesundheitlicher Verbraucherschutz | Physikalische, physikalisch-chemische und chemische Untersuchungen | Lebensmittel | Würzburg | Titrimetrie | Inhaltsstoffe, Zusatzstoffe | Getränke | C | OIV-MA-AS313-02 | 2015-01 | Volatile Acidity | keine
PL-19082-02-01 (W) 1.1.3 | Gesundheitlicher Verbraucherschutz | Physikalische, physikalisch-chemische und chemische Untersuchungen | Lebensmittel | Würzburg | Titrimetrie | Inhaltsstoffe, Zusatzstoffe | Getränke | C | OIV-MA-AS323-04A1/A2 | 2018-01 | Free sulphur dioxide/Total sulphur dioxide | keine
PL-19082-02-01 (W) 1.1.3 | Gesundheitlicher Verbraucherschutz | Physikalische, physikalisch-chemische und chemische Untersuchungen | Lebensmittel | Würzburg | Titrimetrie | Inhaltsstoffe, Zusatzstoffe | Getränke | C | ASU L 52.04-3 | 1990-12 | Untersuchung von Lebensmitteln; Bestimmung der gesamten schwefligen Säure in Essig, ausgenommen Weinessig | (Abweichung: Matrix auch Weinessig, Durchführung, Abschnitt 7)
PL-19082-02-01 (W) 1.1.3 | Gesundheitlicher Verbraucherschutz | Physikalische, physikalisch-chemische und chemische Untersuchungen | Lebensmittel | Würzburg | Titrimetrie | Inhaltsstoffe, Zusatzstoffe | Getränke | C | IFU No. 7a | 2005-01 | International Fruit and Vegetable Juice Association. Method of Analysis: Determination of Total Sulphur Dioxide (SO2) | (Abweichung: Matrix auch weinähnliche Getränke, Konfitüren)
PL-19082-02-01 (W) 1.1.4 | Gesundheitlicher Verbraucherschutz | Physikalische, physikalisch-chemische und chemische Untersuchungen | Lebensmittel | Würzburg | Elektrodenmessung | Leitfähigkeit und pH-Wert | Lebensmittel | C | IFU No. 11 | 2015-01 | International Fruit and Vegetable Juice Association. Method of Analysis. No. 11: Determination of pH Value. | (Abweichung: Matrix Erfrischungsgetränke, weinähnliche Getränke, Essige, Konfitüren und konfitürenähnliche Produkte)
PL-19082-02-01 (W) 1.1.4 | Gesundheitlicher Verbraucherschutz | Physikalische, physikalisch-chemische und chemische Untersuchungen | Lebensmittel | Würzburg | Elektrodenmessung | Leitfähigkeit und pH-Wert | Lebensmittel | C | QSA-W-0093-03 | 2017-06 | Bestimmung des pH-Wertes und der Gesamtsäure, berechnet als Weinsäure, durch Potentiometrie in Spirituosen | keine
PL-19082-02-01 (W) 1.1.4 | Gesundheitlicher Verbraucherschutz | Physikalische, physikalisch-chemische und chemische Untersuchungen | Lebensmittel | Würzburg | Elektrodenmessung | Leitfähigkeit und pH-Wert | Lebensmittel | C | ASU L 36.00-2 | 1989-05 | Untersuchung von Lebensmitteln; Messung des pH-Wertes in Bier | keine
PL-19082-02-01 (W) 1.1.6 | Gesundheitlicher Verbraucherschutz | Physikalische, physikalisch-chemische und chemische Untersuchungen | Lebensmittel | Würzburg | Densitometrie | Dichte | Getränke | C | QSA-W-0105-04 | 2023-07 | Bestimmung der relativen Dichte und des Alkoholgehaltes von Getränken mittels Biegeschwinger (Densitometrie) | keine
PL-19082-02-01 (W) 1.1.6 | Gesundheitlicher Verbraucherschutz | Physikalische, physikalisch-chemische und chemische Untersuchungen | Lebensmittel | Würzburg | Densitometrie | Dichte | Getränke | C | QSA-W-0046-06 | 2025-12 | Densitometrische Bestimmung der relativen Dichte von Getränken und Essig mittels Biegeschwinger | keine
PL-19082-02-01 (W) 1.1.6 | Gesundheitlicher Verbraucherschutz | Physikalische, physikalisch-chemische und chemische Untersuchungen | Lebensmittel | Würzburg | Densitometrie | Dichte | Getränke | C | OIV-MA-AS2-01A | 2012-01 | Density and Specific Gravity at 20°C – No. 5. Density at 20°C and specific gravity at 20°C measured by electronic densimetry using an oscillating cell | keine
PL-19082-02-01 (W) 1.1.7 | Gesundheitlicher Verbraucherschutz | Physikalische, physikalisch-chemische und chemische Untersuchungen | Lebensmittel | Würzburg | Photometrie | Inhaltsstoffe | Lebensmittel | C | QSA-W-0287-01 | 2024-09 | Automatisierte photometrische Bestimmung von Glycerin in Getränken, Essig, Konfitüren und Fruchtaufstrichen | keine
PL-19082-02-01 (W) 1.1.7 | Gesundheitlicher Verbraucherschutz | Physikalische, physikalisch-chemische und chemische Untersuchungen | Lebensmittel | Würzburg | Photometrie | Inhaltsstoffe | Lebensmittel | C | OIV-MA-AS311-02 | 2009-01 | Sammlung internationaler Analysemethoden für Wein und Most-Glucose und Fructose (Enzymmethode) | keine
PL-19082-02-01 (W) 1.1.7 | Gesundheitlicher Verbraucherschutz | Physikalische, physikalisch-chemische und chemische Untersuchungen | Lebensmittel | Würzburg | Photometrie | Inhaltsstoffe | Lebensmittel | C | OIV-MA-AS323-04A1 | 2018-01 | Resolution OIV-OENO 591A-2018: Free sulphur dioxide. Compendium of international methods of wine and must analysis, International Organisation of Vine and Wine, Volume 2 | (Modifikation: Destillation SO2 im Mikroverfahren, automatisiertes Zufügen der Chemikalien mittels CFA und photometrische Gehaltsbestimmung mit Pararosanilin statt Titration)
PL-19082-02-01 (W) 1.1.7 | Gesundheitlicher Verbraucherschutz | Physikalische, physikalisch-chemische und chemische Untersuchungen | Lebensmittel | Würzburg | Photometrie | Inhaltsstoffe | Lebensmittel | C | OIV-MA-AS323-04A2 | 2018-01 | Resolution OIV-OENO 591B-2018: Total sulphur dioxide. Compendium of international methods of wine and must analysis, International Organisation of Vine and Wine, Volume 2 | (Modifikation: Destillation SO2 im Mikroverfahren, automatisiertes Zufügen der Chemikalien mittels CFA und photometrische Gehaltsbestimmung mit Pararosanilin statt Titration)
PL-19082-02-01 (W) 1.1.7 | Gesundheitlicher Verbraucherschutz | Physikalische, physikalisch-chemische und chemische Untersuchungen | Lebensmittel | Würzburg | Photometrie | Inhaltsstoffe | Lebensmittel | C | MEBAK Würze, Bier und Biermischgetränke B-420.01.272 | 2022-05 | Bestimmung der Trübung von Bier (Nephelometrie) | keine
PL-19082-02-01 (W) 1.1.7 | Gesundheitlicher Verbraucherschutz | Physikalische, physikalisch-chemische und chemische Untersuchungen | Lebensmittel | Würzburg | Photometrie | Inhaltsstoffe | Lebensmittel | C | QSA-W-0286-01 | 2025-02 | Automatisierte photometrische Bestimmung von Citronensäure in Getränken und Konfitüren | keine
PL-19082-02-01 (W) 1.1.7 | Gesundheitlicher Verbraucherschutz | Physikalische, physikalisch-chemische und chemische Untersuchungen | Lebensmittel | Würzburg | Photometrie | Inhaltsstoffe | Lebensmittel | C | Fa. Megazym, Sucrose, D-Fructose, D-Glucose (K-SUFRG) | 2025-01 | UV-Test zur Bestimmung von Saccharose, D-Glucose und D-Fructose in Lebensmitteln und anderen Probematerialien | keine
PL-19082-02-01 (W) 1.1.7 | Gesundheitlicher Verbraucherschutz | Physikalische, physikalisch-chemische und chemische Untersuchungen | Lebensmittel | Würzburg | Photometrie | Inhaltsstoffe | Lebensmittel | C | QSA-W-0288-01 | 2025-02 | Automatisierte photometrische Bestimmung von Milchsäure in Getränken und Konfitüren | keine
PL-19082-02-01 (W) 1.1.7 | Gesundheitlicher Verbraucherschutz | Physikalische, physikalisch-chemische und chemische Untersuchungen | Lebensmittel | Würzburg | Photometrie | Inhaltsstoffe | Lebensmittel | C | QSA-W-0289-01 | 2025-02 | Automatisierte photometrische Bestimmung von D-Äpfelsäure und L-Apfelsäure in Getränken und Konfitüren | keine
PL-19082-02-01 (W) 1.1.7 | Gesundheitlicher Verbraucherschutz | Physikalische, physikalisch-chemische und chemische Untersuchungen | Lebensmittel | Würzburg | Photometrie | Inhaltsstoffe | Lebensmittel | C | QSA-W-0285-01 | 2025-01 | Automatisierte photometrische Bestimmung von Essigsäure in Getränken und Konfitüren | keine
PL-19082-02-01 (W) 1.1.7 | Gesundheitlicher Verbraucherschutz | Physikalische, physikalisch-chemische und chemische Untersuchungen | Lebensmittel | Würzburg | Photometrie | Inhaltsstoffe | Lebensmittel | C | MEBAK Würze, Bier und Biermischgetränke 2.12.2 | 2012-01 | Die spektralphotometrische Messung der Farbe in Bier, Bier-ähnlichen und Biermischgetränken | keine
PL-19082-02-01 (W) 1.1.7 | Gesundheitlicher Verbraucherschutz | Physikalische, physikalisch-chemische und chemische Untersuchungen | Lebensmittel | Würzburg | Photometrie | Inhaltsstoffe | Lebensmittel | C | MEBAK Würze, Bier und Biermischgetränke B-400.17.110 | 2024-05 | Die Bestimmung der Bitterstoffe in Bier, Bier-ähnlichen und Biermischgetränken | (Modifikation: Schüttelzeit 25 Minuten statt 15 Minuten; Einsatz von Entschäumer anstelle von PE-Schnipseln)
PL-19082-02-01 (W) 1.1.7 | Gesundheitlicher Verbraucherschutz | Physikalische, physikalisch-chemische und chemische Untersuchungen | Lebensmittel | Würzburg | Photometrie | Inhaltsstoffe | Lebensmittel | C | QSA-W-0135-04 | 2026-03 | Enzymatische Bestimmung von D-Sorbit in Getränken, Konfitüren und ähnlichen Erzeugnissen | keine
PL-19082-02-01 (W) 1.1.7 | Gesundheitlicher Verbraucherschutz | Physikalische, physikalisch-chemische und chemische Untersuchungen | Lebensmittel | Würzburg | Photometrie | Inhaltsstoffe | Lebensmittel | C | IFU No.54 | 2005-01 | International Fruit and Vegetable Juice Association, Method of Analysis. No. 54: Determination of D-Isocitric Acid. | keine
PL-19082-02-01 (W) 1.1.7 | Gesundheitlicher Verbraucherschutz | Physikalische, physikalisch-chemische und chemische Untersuchungen | Lebensmittel | Würzburg | Photometrie | Inhaltsstoffe | Lebensmittel | C | IFU No. 50 | 2005-01 | International Fruit and Vegetable Juice Association. Method of Analysis. No. 50: Determination of Phosphate | (Abweichung: Matrix Erfrischungsgetränke, Konfitüren und konfitürenähnliche Produkte)
PL-19082-02-01 (W) 1.1.7 | Gesundheitlicher Verbraucherschutz | Physikalische, physikalisch-chemische und chemische Untersuchungen | Lebensmittel | Würzburg | Photometrie | Inhaltsstoffe | Lebensmittel | C | Verordnung (EG) Nr. 2870/2000, Anhang Nr. IX | 2000-12 | Verordnung (EG) Nr. 2870/2000 mit gemeinschaftlichen Referenzanalysemethoden für Spirituosen - Eigelb | keine
PL-19082-02-01 (W) 1.1.7 | Gesundheitlicher Verbraucherschutz | Physikalische, physikalisch-chemische und chemische Untersuchungen | Lebensmittel | Würzburg | Photometrie | Inhaltsstoffe | Lebensmittel | C | QSA-W-0294-01 | 2025-12 | Automatisierte photometrische Bestimmung von Nitrat in Getränken | keine
PL-19082-02-01 (W) 1.1.7 | Gesundheitlicher Verbraucherschutz | Physikalische, physikalisch-chemische und chemische Untersuchungen | Lebensmittel | Würzburg | Photometrie | Inhaltsstoffe | Lebensmittel | C | Enzymkit Cholesterin | 2015-03 | Cholesterin-Farbtest zur Bestimmung von Cholesterin in Lebensmitteln und anderen Probenmaterialien | (Einwaage: 2 g Eierlikör)
PL-19082-02-01 (W) 1.1.7 | Gesundheitlicher Verbraucherschutz | Physikalische, physikalisch-chemische und chemische Untersuchungen | Lebensmittel | Würzburg | Photometrie | Inhaltsstoffe | Lebensmittel | C | Megazyme, Art. Nr.: K-ETOH | 2018-01 | UV-Test zur Bestimmung von Ethanol in Lebensmitteln und anderen Probematerialien | keine
PL-19082-02-01 (W) 1.1.7 | Gesundheitlicher Verbraucherschutz | Physikalische, physikalisch-chemische und chemische Untersuchungen | Lebensmittel | Würzburg | Photometrie | Inhaltsstoffe | Lebensmittel | C | QSA-W-0206-04 | 2024-02 | Photometrische Bestimmung von Chinin in Getränken | keine
PL-19082-02-01 (W) 1.1.9.1 | Gesundheitlicher Verbraucherschutz | Physikalische, physikalisch-chemische und chemische Untersuchungen | Lebensmittel | Würzburg | Flüssigchromatographie (LC) mit konventionellen Detektoren (DAD, EC, FLD, UV) | Inhaltsstoffe, Zusatzstoffe und Kontaminanten | Lebensmittel | C | QSA-W-0222-02 | 2013-12 | Die Charakterisierung dunkler Biere mit Hilfe der klassischen Ausschlusschromatographie unter besonderer Berücksichtigung eines Farbebierzusatzes | keine
PL-19082-02-01 (W) 1.1.9.1 | Gesundheitlicher Verbraucherschutz | Physikalische, physikalisch-chemische und chemische Untersuchungen | Lebensmittel | Würzburg | Flüssigchromatographie (LC) mit konventionellen Detektoren (DAD, EC, FLD, UV) | Inhaltsstoffe, Zusatzstoffe und Kontaminanten | Lebensmittel | C | IFU No. 69 | 1996-01 | International Fruit and Vegetable Juice Association. Method of Analysis: Determination of Hydroxymethylfurfural | (Erweiterung: Matrix Konfitüren)
PL-19082-02-01 (W) 1.1.9.1 | Gesundheitlicher Verbraucherschutz | Physikalische, physikalisch-chemische und chemische Untersuchungen | Lebensmittel | Würzburg | Flüssigchromatographie (LC) mit konventionellen Detektoren (DAD, EC, FLD, UV) | Inhaltsstoffe, Zusatzstoffe und Kontaminanten | Lebensmittel | C | OIV-MA-AS315-11 | 2007-06 | HPLC-Determination of nine major anthocyanins in red and rosé wine | keine
PL-19082-02-01 (W) 1.1.9.1 | Gesundheitlicher Verbraucherschutz | Physikalische, physikalisch-chemische und chemische Untersuchungen | Lebensmittel | Würzburg | Flüssigchromatographie (LC) mit konventionellen Detektoren (DAD, EC, FLD, UV) | Inhaltsstoffe, Zusatzstoffe und Kontaminanten | Lebensmittel | C | QSA-W-0249-05 | 2026-02 | Bestimmung des Ergosterolgehalts in Getränken mittels HPLC | keine
PL-19082-02-01 (W) 1.1.9.1 | Gesundheitlicher Verbraucherschutz | Physikalische, physikalisch-chemische und chemische Untersuchungen | Lebensmittel | Würzburg | Flüssigchromatographie (LC) mit konventionellen Detektoren (DAD, EC, FLD, UV) | Inhaltsstoffe, Zusatzstoffe und Kontaminanten | Lebensmittel | C | ASU L 00.00-28 | 2001-07 | Untersuchung von Lebensmitteln - Bestimmung von Acesulfam-K, Aspartam und Saccharin-Natrium in Lebensmitteln - HPLC-Verfahren | (Modifikation: Eluent, Standardkonzentration, Detektionswellenlänge, Durchführung, Untersuchung von Fruchtsaftgetränken)
PL-19082-02-01 (W) 1.1.9.1 | Gesundheitlicher Verbraucherschutz | Physikalische, physikalisch-chemische und chemische Untersuchungen | Lebensmittel | Würzburg | Flüssigchromatographie (LC) mit konventionellen Detektoren (DAD, EC, FLD, UV) | Inhaltsstoffe, Zusatzstoffe und Kontaminanten | Lebensmittel | C | ASU L 00.00-9 | 1984-11 | Untersuchung von Lebensmitteln; Bestimmung von Konservierungsstoffen in fettarmen Lebensmitteln | (Modifikation: Matrix Frucht-, Gemüsesäfte, Erfrischungsgetränke, weinähnliche Getränke, Essige, Konfitüren und konfitürenähnliche Produkte, Probenvorbereitung, Eluent, Analyt Coffein, Standardkonzentration)
PL-19082-02-01 (W) 1.1.9.1 | Gesundheitlicher Verbraucherschutz | Physikalische, physikalisch-chemische und chemische Untersuchungen | Lebensmittel | Würzburg | Flüssigchromatographie (LC) mit konventionellen Detektoren (DAD, EC, FLD, UV) | Inhaltsstoffe, Zusatzstoffe und Kontaminanten | Lebensmittel | C | QSA-W-0142-06 | 2024-03 | Bestimmung von L-Ascorbinsäure in Getränken und ähnlichen Erzeugnissen mit HPLC | keine
PL-19082-02-01 (W) 1.1.9.1 | Gesundheitlicher Verbraucherschutz | Physikalische, physikalisch-chemische und chemische Untersuchungen | Lebensmittel | Würzburg | Flüssigchromatographie (LC) mit konventionellen Detektoren (DAD, EC, FLD, UV) | Inhaltsstoffe, Zusatzstoffe und Kontaminanten | Lebensmittel | C | QSA-W-0197-02 | 2026-04 | Bestimmung von organischen Säuren in Wein und Weinerzeugnissen mittel HPLC | keine
PL-19082-02-01 (W) 1.1.9.1 | Gesundheitlicher Verbraucherschutz | Physikalische, physikalisch-chemische und chemische Untersuchungen | Lebensmittel | Würzburg | Flüssigchromatographie (LC) mit konventionellen Detektoren (DAD, EC, FLD, UV) | Inhaltsstoffe, Zusatzstoffe und Kontaminanten | Lebensmittel | C | QSA-W-0282-02 | 2025-09 | Bestimmung von Farbstoffen in Getränken mittels LC-DAD | keine
PL-19082-02-01 (W) 1.1.9.1 | Gesundheitlicher Verbraucherschutz | Physikalische, physikalisch-chemische und chemische Untersuchungen | Lebensmittel | Würzburg | Flüssigchromatographie (LC) mit konventionellen Detektoren (DAD, EC, FLD, UV) | Inhaltsstoffe, Zusatzstoffe und Kontaminanten | Lebensmittel | C | ASU L 00.00-62 | 2015-06 | Untersuchung von Lebensmitteln - Bestimmung von Vitamin E (α-, β-, γ- und δ-Tocopherol) in Lebensmitteln mit Hochleistungs-Flüssigchromatographie | (Modifikation: Auf eine Verseifung des Probenmaterials mit anschließender Extraktion wird aufgrund der einfachen Probenmatrix (wässrige Lösung) verzichtet und vorhandenes a-Tocopherolacetat nach Verdünnung mit Methanol direkt bestimmt; UV-Detektion für al
PL-19082-02-01 (W) 1.1.9.1 | Gesundheitlicher Verbraucherschutz | Physikalische, physikalisch-chemische und chemische Untersuchungen | Lebensmittel | Würzburg | Flüssigchromatographie (LC) mit konventionellen Detektoren (DAD, EC, FLD, UV) | Inhaltsstoffe, Zusatzstoffe und Kontaminanten | Lebensmittel | C | QSA-W-0247-03 | 2023-11 | Bestimmung des Anthocyan-Musters in Buntsäften und daraus hergestellten Erzeugnissen mittels HPLC | keine
PL-19082-02-01 (W) 1.2.1 | Gesundheitlicher Verbraucherschutz | Sensorische Untersuchungen | Lebensmittel | Würzburg | einfach beschreibende Prüfungen | Aussehen, Geruch und Geschmack | Lebensmittel | B | ASU L 00.90-6 | 1997-09 | Untersuchung von Lebensmitteln - Sensorische Prüfverfahren - Einfach beschreibende Prüfung | keine
PL-19082-02-01 (W) 1.2.1 | Gesundheitlicher Verbraucherschutz | Sensorische Untersuchungen | Lebensmittel | Würzburg | einfach beschreibende Prüfungen | Aussehen, Geruch und Geschmack | Lebensmittel | B | ASU L 00.90-6 | 1997-09 | Untersuchung von Lebensmitteln - Sensorische Prüfverfahren - Einfach beschreibende Prüfung | keine
PL-19082-02-01 (W) 1.2.1 | Gesundheitlicher Verbraucherschutz | Sensorische Untersuchungen | Lebensmittel | Würzburg | einfach beschreibende Prüfungen | Aussehen, Geruch und Geschmack | Lebensmittel | B | ASU L 00.90-6 | 1997-09 | Untersuchung von Lebensmitteln - Sensorische Prüfverfahren - Einfach beschreibende Prüfung | keine
PL-19082-02-01 (W) 1.2.1 | Gesundheitlicher Verbraucherschutz | Sensorische Untersuchungen | Lebensmittel | Würzburg | einfach beschreibende Prüfungen | Aussehen, Geruch und Geschmack | Lebensmittel | B | MEBAK Sensorik | 2013-12 | MEBAK Sensorik 2013 | keine
PL-19082-02-01 (W) 1.2.2 | Gesundheitlicher Verbraucherschutz | Sensorische Untersuchungen | Lebensmittel | Würzburg | spezielle sensorische Prüfungen | Aussehen, Geruch und Geschmack | Lebensmittel | - | QSA-W-0024-07 | 2025-03 | Sensorische Prüfung und Beurteilung von Wein und Erzeugnissen aus Wein | keine
PL-19082-02-01 (W) 1.3.2 | Gesundheitlicher Verbraucherschutz | Visuelle Untersuchungen | Lebensmittel | Würzburg | optische Mikroskopie | n | Lebensmittel | C | QSA-W-0224-03 | 2018-07 | Untersuchung auf mit Hilfe der Lichtmikroskopie darstellbare Stoffe in Bier, Bier-ähnlichen und Biermischgetränken | keine
Prüfverfahren nach DIN EN ISO/IEC 17025 | Gesundheitlicher Verbraucherschutz | Physikalische, physikalisch-chemische und chemische Untersuchungen | Lebensmittel | Würzburg | Kernspinresonanzspektroskopie (1H-NMR) | Inhaltsstoffe und Zusatzstoffe | Getränke | - | QSA-W-0297-01 | 2025-10 | Quantifizierung der Dichte und daraus errechneten Parameter in Bier basierend auf 1H-NMR-Spektren | keine
Prüfverfahren nach DIN EN ISO/IEC 17025 | Gesundheitlicher Verbraucherschutz | Physikalische, physikalisch-chemische und chemische Untersuchungen | Lebensmittel | Würzburg | Kernspinresonanzspektroskopie (1H-NMR) | Inhaltsstoffe und Zusatzstoffe | Getränke | - | QSA-W-0279-01 | 2023-11 | Prüfung der Kennzeichnung Direktsaft/Konzentrat sowie der Auslobung der ökologischen Produktion Bio/nicht Bio bei Fruchtsäften mittels 1H-NMR-Spektroskopie in Kombination mit chemometrischen Analysenmethoden | keine
Prüfverfahren nach DIN EN ISO/IEC 17025 | Gesundheitlicher Verbraucherschutz | Physikalische, physikalisch-chemische und chemische Untersuchungen | Lebensmittel | Würzburg | Mikrowellenplasma-Atomemissionsspektroskop (MP-OES) | Elemente | Lebensmittel | - | QSA-W-0300-01 | 2026-05 | Bestimmung von Elementen in Getränken, Konfitüren und ähnlichen Fruchtaufstrichen mittels MP-AES | keine
Prüfverfahren nach DIN EN ISO/IEC 17025 | Gesundheitlicher Verbraucherschutz | Physikalische, physikalisch-chemische und chemische Untersuchungen | Lebensmittel | Würzburg | Refraktometrie | Inhaltsstoffe | Lebensmittel | - | IFU No.8 | 2017-01 | International Fruit and Vegetable Juice Association. Method of Analysis. No. 08: Determination of soluble solids (indirect method by refractometry). | (Abweichung: Matrix Konfitüren und konfitürenähnliche Produkte)
Prüfverfahren nach DIN EN ISO/IEC 17025 | Gesundheitlicher Verbraucherschutz | Physikalische, physikalisch-chemische und chemische Untersuchungen | Lebensmittel | Würzburg | Densitometrie | Dichte | Getränke | - | OIV-MA-AS312-01A | 2009-01 | Alcoholic strength by volume – No. 4.B. Measurement of the alcoholic strength of wine by electronic densimetry using frequency oscillator | keine
Prüfverfahren nach DIN EN ISO/IEC 17025 | Gesundheitlicher Verbraucherschutz | Physikalische, physikalisch-chemische und chemische Untersuchungen | Lebensmittel | Würzburg | Photometrie | Inhaltsstoffe | Lebensmittel | - | QSA-W-0095-06 | 2024-02 | Photometrische Bestimmung der Blausäure (frei und gesamt) mittels CyanoQuant-Farbtest in Spirituosen | keine
Prüfverfahren nach DIN EN ISO/IEC 17025 | Gesundheitlicher Verbraucherschutz | Sensorische Untersuchungen | Lebensmittel | Würzburg | spezielle sensorische Prüfungen | Aussehen, Geruch und Geschmack | Lebensmittel | - | ASU L 00.90-16 | 2006-12 | Untersuchung von Lebensmitteln - Sensorische Prüfverfahren - Expertengutachten zur lebensmittelrechtlichen Beurteilung | keine